## OUT
CENNÍK PRODUKTOV PLATNÝ OD 01.04.2024
HERZ, spol. s r.o. |  |  | KOMPLEXNÝ SYSTÉM
Priemyselná 3131, 90027 Bernolákovo, IČO: 31369847, DIČ: 2020345899, IČ dph: SK2020345899
Tel.: 02/62411910, fax: 02/62411825; www.herz.eu infosk@herz.eu | [10 empty] | AKTUÁLNE ZÁSOBY VŽDY NA WWW.HERZ.SK |  |  |  |  | AKTUÁLNE ZÁSOBY VŽDY NA WWW.HERZ.SK
Verzia: 18.03.2024 | [10 empty] | Rozšírené produktové informácie Rozšírené produktové informácie Rozšírené produktové informácie Rozšírené produktové informácie
EAN kód produktu | Objednávkové číslo produktu | Názov produktu | p1 | p2 | Rabatová kategória produktu | Tlačený cenník č. | Strana | Balenie | Jednotková cenníková cena (za ks, bm, m2) bez DPH / s DPH |  | skladová položka | NOVÝ PRODUKT | Skladová politika, objednávanie | produktová skupina | produktová podskupina | váha [kg] netto / jednotka | VO balenie | EAN balenia | EAN VO balenia | ROZMERY BALENIA [mm] | PALETOVÉ MNOŽSTVO [mj] | Typ palety [v cm] | 8-miestny kód kombinovanej nomenklatúry (Intrastat, colný sadzobník) | PRENOS DPH | por.č.záz-namu
9004174900006 | 1923006 | HERZ Hlavica termostatická "Design" závit M 28 x 1,5, s kvapalinovým snímačom a polohou "0", nastaviteľná protimrazová ochrana pri cca 8°C, teplotný rozsah 0 - 30 °C | M 28 x 1,5 |  | A | 1 | 4 | 20 | 17.88 | 21.46 | x |  | ŠTANDARDNE SKLADOM 101-250 | 10 Armatúry | 1010 Hlavice HERZ | 0.16 | 20 | 9004174900020 | 9004174900020 |  |  |  | 90321080 |  | 1
9004174900303 | 1926006 | HERZ Hlavica termostatická "Design" závit M 28 x 1,5, s kvapalinovým snímačom, automatická protimrazová ochrana pri cca 8°C, teplotný rozsah 8 - 28 °C | M 28 x 1,5 |  | A | 1 | 4 | 20 | 17.23 | 20.68 | x |  | ŠTANDARDNE SKLADOM 251-1000 | 10 Armatúry | 1010 Hlavice HERZ | 0.158 | 20 | 9004174900327 | 9004174900327 |  |  |  | 90321080 |  | 2
9004174905209 | 1920030 | HERZ Hlavica termostatická "Design" "Mini" závit M 28 x 1,5, s kvapalinovým snímačom a polohou "0", nastaviteľná protimrazová ochrana pri cca 8°C, teplotný rozsah 0 - 30 °C | M 28 x 1,5 |  | A | 1 | 4 | 20 | 16.33 | 19.6 | x |  | ŠTANDARDNE SKLADOM 1001-5000 | 10 Armatúry | 1010 Hlavice HERZ | 0.105 | 20 | 9004174905223 | 9004174905223 |  |  |  | 90321080 |  | 3
9004174905308 | 1920060 | HERZ Termostatická hlavica HERZ "Design" "Mini" so závitom M 28 x 1,5, s kvapalinovým snímačom, automatická protimrazová ochrana pri cca 8°C, teplotný rozsah 8 - 28 °C | M 28 x 1,5 |  | A | 1 | 4 | 20 | 16.33 | 19.6 | x |  | ŠTANDARDNE SKLADOM 1001-5000 | 10 Armatúry | 1010 Hlavice HERZ | 0.106 | 20 | 9004174905322 | 9004174905322 |  |  |  | 90321080 |  | 4
9004174917004 | 1920003 | HERZ Hlavica termostatická "Design" "Mini" GS so závitom M 28 x 1,5, s kvapalinovým snímačom a polohou "0", s priamymi drážkami, nastaviteľná protimrazová ochrana pri cca 8°C, teplotný rozsah 8 - 30 °C | M 28 x 1,5 |  | A | 1 | 4 | 20 | 16.33 | 19.6 | x |  | ŠTANDARDNE SKLADOM 26-50 | 10 Armatúry | 1010 Hlavice HERZ | 0.104 | 20 | 9004174917028 | 9004174917028 |  |  |  | 90321080 |  | 5
9004174916908 | 1920006 | HERZ Hlavica termostatická "Design" "Mini" GS závit M 28 x 1,5, s kvapalinovým snímačom, s priamymi drážkami, automatická protimrazová ochrana pri cca 8°C, teplotný rozsah 8 - 28 °C | M 28 x 1,5 |  | A | 1 | 4 | 20 | 16.33 | 19.6 | x |  | ŠTANDARDNE SKLADOM 26-50 | 10 Armatúry | 1010 Hlavice HERZ | 0.104 | 20 | 9004174916922 | 9004174916922 |  |  |  | 90321080 |  | 6
9004174917400 | 1920013 | HERZ Hlavica termostatická Design" "Mini" "Turbo" závit M 28 x 1,5, s kvapalinovým snímačom a polohou "0", so šikmými drážkami, nastaviteľná protimrazová ochrana pri cca 8°C, teplotný rozsah 0 - 30 °C | M 28 x 1,5 |  | A | 1 | 4 | 20 | 16.33 | 19.6 | x |  | ŠTANDARDNE SKLADOM 6-10 | 10 Armatúry | 1010 Hlavice HERZ | 0.104 | 20 | 9004174917424 | 9004174917424 |  |  |  | 90321080 |  | 7
9004174917301 | 1920016 | HERZ Hlavica terrmostatická "Design" "Mini" "Turbo" závit M 28 x 1,5, s kvapalinovým snímačom, so šikmými drážkami, automatická protimrazová ochrana pri cca 8°C, teplotný rozsah 8 - 28 °C | M 28 x 1,5 |  | A | 1 | 4 | 20 | 16.33 | 19.6 | x |  | ŠTANDARDNE SKLADOM 6-10 | 10 Armatúry | 1010 Hlavice HERZ | 0.104 | 20 | 9004174917325 | 9004174917325 |  |  |  | 90321080 |  | 8
| 1922016 | HERZ Hlavica termostatická "Mini Picollo" závit M 28 x 1,5, s kvapalinovým snímačom a polohou "0", nastaviteľná protimrazová ochrana pri cca 8°C, teplotný rozsah 0 - 30 °C | M 28 x 1,5 |  | A | 1 | 4 | 20 | 16.33 | 19.6 | x |  | ŠTANDARDNE SKLADOM 1001-5000 | 10 Armatúry | 1010 Hlavice HERZ | 0.104 | 20 | [5 empty] | 90321080 |  | 9
9004174701207 | 1723006 | HERZ Hlavica termostatická závit M 28 x 1,5, s kvapalinovým snímačom a polohou "0", nastaviteľná protimrazová ochrana pri cca 8°C, teplotný rozsah 8 - 28 °C | M 28 x 1,5 |  | A | 1 | 5 | 20 | 24.58 | 29.5 | x |  | ŠTANDARDNE SKLADOM 6-10 | 10 Armatúry | 1010 Hlavice HERZ | 0.13 | 20 | 9004174701221 | 9004174701221 |  |  |  | 90321080 |  | 10
9004174701405 | 1726006 | HERZ Hlavica termostatická závitom M 28 x 1,5, s kvapalinovým snímačom, automatická protimrazová ochrana pri cca 8°C, teplotný rozsah 8 - 28 °C | M 28 x 1,5 |  | A | 1 | 5 | 20 | 14.32 | 17.18 | x |  | ŠTANDARDNE SKLADOM 251-1000 | 10 Armatúry | 1010 Hlavice HERZ | 0.122 | 20 | 9004174701429 | 9004174701429 |  |  |  | 90321080 |  | 11
9004174703201 | 1726016 | HERZ Hlavica termostatická "Klasik" závitom M 28 x 1,5, s kvapalinovým snímačom, automatická protimrazová ochrana pri cca 8°C, teplotný rozsah 8 - 28 °C | M 28 x 1,5 |  | A | 1 | 5 | 20 | 14.32 | 17.18 | x |  | ŠTANDARDNE SKLADOM 1001-5000 | 10 Armatúry | 1010 Hlavice HERZ | 0.122 | 20 | 9004174703218 | 9004174703218 |  |  |  | 90321080 |  | 12
9004174918407 | 1726200 | HERZ Hlavica termostatická závit M 28 x 1,5, so zvýšenými hodnotami v proporcionálnom rozsahu, automatická protimrazová ochrana pri cca 8°C, teplotný rozsah 8 - 25 °C | M 28 x 1,5 |  | A | 1 | 5 | 20 | 20.33 | 24.4 | x* |  | Skladom v množsve viď www. | 10 Armatúry | 1010 Hlavice HERZ | 0.122 | 20 | 9004174918414 | 9004174918414 |  |  |  | 90321080 |  | 13
9004174724602 | 1726035 | HERZ Hlavica termostatická závit M 28 x 1,5, pre miestnosti so zvýšenou potrebou tepla, teplotný rozsah 11-35°C | M 28 x 1,5 |  | A | 1 | 5 | 20 | 21 | 25.2 | x* |  | Skladom v množsve viď www. | 10 Armatúry | 1010 Hlavice HERZ | 0.122 | 20 | 9004174724626 | 9004174724626 |  |  |  | 90321080 |  | 14
9004174905605 | 1986010 | HERZ Hlavica termostatická "HERZCULES" závit M 28 x 1,5, v masívnom vyhotovení proti vandalizmu, teplotný rozsah 8 - 26°C | M 28 x 1,5 |  | A | 1 | 5 | 20 | 36.19 | 43.43 | x |  | ŠTANDARDNE SKLADOM 251-1000 | 10 Armatúry | 1010 Hlavice HERZ | 0.19 | 20 | 9004174905629 | 9004174905629 |  |  |  | 90321080 |  | 15
9004174910500 | 1986110 | HERZ Hlavica termostatická "HERZCULES" závit M 28 x 1,5, v masívnom vyhotovení proti vandalizmu, max. hodnotu teploty možno znížiť o 10 K bez zmeny nastavenia, teplotný rozsah 8 - 26°C | M 28 x 1,5 |  | A | 1 | 5 | 20 | 39.45 | 47.34 | x |  | ŠTANDARDNE SKLADOM 51-100 | 10 Armatúry | 1010 Hlavice HERZ | 0.19 | 20 | 9004174910524 | 9004174910524 |  |  |  | 90321080 |  | 16
9004174912603 | 1986140 | HERZ Hlavica termostatická "HERZCULES" závit M 28 x 1,5, v masívnom vyhotovení proti vandalizmu, max. hodnotu teploty možno znížiť o 4 K bez zmeny nastavenia, teplotný rozsah 8 - 26°C | M 28 x 1,5 |  | A | 1 | 5 | 20 | 39.45 | 47.34 | x |  | ŠTANDARDNE SKLADOM 26-50 | 10 Armatúry | 1010 Hlavice HERZ | 0.19 | 20 | 9004174912627 | 9004174912627 |  |  |  | 90321080 |  | 17
9004174901201 | 1943008 | HERZ Hlavica termostatická "Design" závit M 28 x 1,5, s diaľkovým snímačom, s polohou "0", nastaviteľná protimrazová ochrana pri cca 8°C, teplotný rozsah 0 - 30 °C, kapilára 2000 mm | M 28 x 1,5 | 2000 mm | A | 1 | 6 | 10 | 48.29 | 57.95 | x |  | ŠTANDARDNE SKLADOM 1-5 | 10 Armatúry | 1010 Hlavice HERZ | 0.246 | 10 | 9004174901218 | 9004174901218 |  |  |  | 90321080 |  | 18
9004174906008 | 1943018 | HERZ Hlavica termostatická "Design"závit M 28 x 1,5, s diaľkovým snímačom, s polohou "0", nastaviteľná protimrazová ochrana pri cca 8°C, teplotný rozsah 0 - 30 °C, kapilára 8000 mm | M 28 x 1,5 | 8000 mm | A | 1 | 6 | 10 | 68.4 | 82.08 |  |  | Nie je skladom. Na objednávku. | 10 Armatúry | 1010 Hlavice HERZ | 0.268 | 10 | 9004174906015 | 9004174906015 |  |  |  | 90321080 |  | 19
9004174901409 | 1946006 | HERZ Hlavica termostatická "Design" závit M 28 x 1,5, s diaľkovým snímačom, automatická protimrazová ochrana pri cca 8°C, teplotný rozsah 8 - 28 °C, kapilára 2000 mm | M 28 x 1,5 | 2000 mm | A | 1 | 6 | 10 | 48.29 | 57.95 | x |  | ŠTANDARDNE SKLADOM 1-5 | 10 Armatúry | 1010 Hlavice HERZ | 0.24 | 10 | 9004174901416 | 9004174901416 |  |  |  | 90321080 |  | 20
9004174906909 | 1946018 | HERZ Hlavica termostatická "Design" závit M 28 x 1,5, s diaľkovým snímačom, automatická protimrazová ochrana pri cca 8°C, teplotný rozsah 8 - 28 °C, kapilára 8000 mm | M 28 x 1,5 | 8000 mm | A | 1 | 6 | 5 | 69.87 | 83.84 |  |  | Nie je skladom. Na objednávku. | 10 Armatúry | 1010 Hlavice HERZ | 0.29 | 5 | 9004174906916 | 9004174906916 |  |  |  | 90321080 |  | 21
9004174901300 | 1933005 | HERZ Hlavica termostatická "Design"závit M 28 x 1,5, s diaľkovým nastavením, automatická protimrazová ochrana pri cca 9°C, teplotný rozsah 6 - 28 °C, kapilára 2000 mm | M 28 x 1,5 | 2000 mm | A | 1 | 6 | 5 | 68.43 | 82.12 | x |  | ŠTANDARDNE SKLADOM 11-25 | 10 Armatúry | 1010 Hlavice HERZ | 0.28 | 5 | 9004174901355 | 9004174901355 |  |  |  | 90321080 |  | 22
9004174903205 | 1933010 | HERZ Hlavica termostatická "Design" závit M 28 x 1,5, s diaľkovým nastavením, automatická protimrazová ochrana pri cca 9°C, teplotný rozsah 6 - 28 °C, kapilára 5000 mm | M 28 x 1,5 | 5000 mm | A | 1 | 6 | 5 | 75.27 | 90.32 | x |  | ŠTANDARDNE SKLADOM 6-10 | 10 Armatúry | 1010 Hlavice HERZ | 0.31 | 5 | 9004174903250 | 9004174903250 |  |  |  | 90321080 |  | 23
9004174903304 | 1933018 | HERZ Hlavica termostatická "Design" závit M 28 x 1,5, s diaľkovým nastavením, automatická protimrazová ochrana pri cca 9°C, teplotný rozsah 6 - 28 °C, kapilára 8000 mm | M 28 x 1,5 | 8000 mm | A | 1 | 6 | 5 | 82.81 | 99.37 |  |  | Nie je skladom. Na objednávku. | 10 Armatúry | 1010 Hlavice HERZ | 0.33 | 5 | 9004174903359 | 9004174903359 |  |  |  | 90321080 |  | 24
9004174914003 | 1935200 | HERZ Hlavica termostatická závit M 28 x 1,5, s diaľkovým nastavením, pre montáž do krabice pod omietku, nastaviteľná protimrazová ochrana pri cca 6°C, teplotný rozsah 6 - 28 °C, kapilára 2000 mm | M 28 x 1,5 | 2000 mm | A | 1 | 6 | 5 | 77.15 | 92.58 | x |  | ŠTANDARDNE SKLADOM 1-5 | 10 Armatúry | 1010 Hlavice HERZ | 0.27 | 5 | 9004174914058 | 9004174914058 |  |  |  | 90321080 |  | 25
9004174914102 | 1935500 | HERZ Hlavica termostatická závit M 28 x 1,5, s diaľkovým nastavením, pre montáž do krabice pod omietku, nastaviteľná protimrazová ochrana pri cca 6°C, teplotný rozsah 6 - 28 °C, kapilára 5000 mm | M 28 x 1,5 | 5000 mm | A | 1 | 6 | 5 | 84.89 | 101.87 | x* |  | Skladom v množsve viď www. | 10 Armatúry | 1010 Hlavice HERZ | 0.3 | 5 | 9004174914157 | 9004174914157 |  |  |  | 90321080 |  | 26
9004174914201 | 1935800 | HERZ Hlavica termostatická závit M 28 x 1,5, s diaľkovým nastavením, pre montáž do krabice pod omietku, nastaviteľná protimrazová ochrana pri cca 6°C, teplotný rozsah 6 - 28 °C, kapilára 8000 mm | M 28 x 1,5 | 8000 mm | A | 1 | 6 | 5 | 93.47 | 112.16 |  |  | Nie je skladom. Na objednávku. | 10 Armatúry | 1010 Hlavice HERZ | 0.32 | 5 | 9004174914256 | 9004174914256 |  |  |  | 90321080 |  | 27
9004174759888 | 1741900 | HERZ Hlavica termostatická závitom M 28 x 1,5 s príložným snímačom pre podlahové vykurovanie a chladenie, pozostáva z termostatu, kapiláry a príložného snímača s upevnením, teplotný rozsah 10-40°C, kapilára 2000mm | M 28 x 1,5 | 2000 mm | A | 1 | 7 | 10 | 45.22 | 54.26 |  |  | Nie je skladom. Na objednávku. | 10 Armatúry | 1010 Hlavice HERZ | 0.25 | 10 | 9004174759895 | 9004174759895 |  |  |  | 90321080 |  | 28
9004174723902 | 1742006 | HERZ Hlavica termostatická závitom M 28 x 1,5 s príložným snímačom pre podlahové vykurovanie, pozostáva z termostatu, kapiláry a príložného snímača s upevnením, teplotný rozsah 20-50°C, kapilára 2000mm | M 28 x 1,5 | 2000 mm | A | 1 | 7 | 10 | 45.21 | 54.25 | x |  | ŠTANDARDNE SKLADOM 11-25 | 10 Armatúry | 1010 Hlavice HERZ | 0.26 | 10 | 9004174723919 | 9004174723919 |  |  |  | 90321080 |  | 29
9004174702105 | 1742100 | HERZ Hlavica termostatická hlavica závit M 28 x 1,5 s príložným snímačom pre podlahové vykurovanie, pozostáva z termostatu, kapiláry a príložného snímača s upevnením, teplotný rozsah 40-70°C, kapilára 2000mm | M 28 x 1,5 | 2000 mm | A | 1 | 7 | 10 | 47.2 | 56.64 | x |  | ŠTANDARDNE SKLADOM 1-5 | 10 Armatúry | 1010 Hlavice HERZ | 0.248 | 10 | 9004174702112 | 9004174702112 |  |  |  | 90321080 |  | 30
9004174666704 | 1942136 | HERZ Hlavica termostatická Design závit M 28 x 1,5 s príložným snímačom,pozostáva z termostatu, kapiláry a ponorného snímača, teplotný rozsah 50-55°C, kapilára 2000mm, zdvih 4 mm, pre ventily HERZ 4006, 7217-V a 7217-GV | M 28 x 1,5 | 2000 mm | A | 1 | 7 | 10 | 61.75 | 74.1 | x |  | ŠTANDARDNE SKLADOM 1-5 | 10 Armatúry | 1010 Hlavice HERZ | 0.28 | 10 | 9004174666704 | 9004174666704 |  |  |  | 90321080 |  | 31
9004174662409 | 1631301 | HERZ Púzdro ponorné závit 1/2" z mosadze pre 7420, 7421, 9421 atď., | 1/2 |  | A | 1 | 7 | 20 | 6.92 | 8.3 | x |  | ŠTANDARDNE SKLADOM 1-5 | 10 Armatúry | 1080 Ostatné príslušentsvo, náradie | 0.066 | 20 | 9004174662423 | 9004174662423 |  |  |  | 84819000 |  | 32
9004174900907 | 1910280 | HERZ Hlavica ručná "Design" závit M 28 x 1,5, pre termostatické ventily HERZ, ktoré nie sú opatrené termostatickou hlavicou | M 28 x 1,5 |  | A | 1 | 7 | 20 | 3.87 | 4.64 | x |  | ŠTANDARDNE SKLADOM 251-1000 | 10 Armatúry | 1010 Hlavice HERZ | 0.102 | 20 | 9004174900921 | 9004174900921 |  |  |  | 90321080 |  | 33
9004174846601 | 1632930 | HERZ krytka TS pre TS-E, Calis TS-E-3D | M 28 x 1,5 |  | A | 1 | 7 | 20 | 3.32 | 3.98 |  |  | Nie je skladom. Na objednávku. | 10 Armatúry | 1080 Ostatné príslušentsvo, náradie | 0.03 | 20 | 9004174846625 | 9004174846625 |  |  |  | 84819000 |  | 34
9004174664007 | 1635003 | HERZ Adaptér krúžkový pre termostatické ventily TA, pripojovací závit M 28 x 1,5 | M 28 x 1,5 |  | A | 1 | 7 | 20 | 9.93 | 11.92 |  |  | Nie je skladom. Na objednávku. | 10 Armatúry | 1080 Ostatné príslušentsvo, náradie | 0.042 | 20 | 9004174664007 | 9004174664007 |  |  |  | 84819000 |  | 35
9004174628108 | 1635711 | HERZ Krúžkový adaptér pre termostatické ventily "H", pripojovací závit M 30 x 1,5 | M 30 x 1,5 |  | A | 1 | 7 | 20 | 5.81 | 6.97 | x |  | ŠTANDARDNE SKLADOM 11-25 | 10 Armatúry | 1080 Ostatné príslušentsvo, náradie | 0.03 | 20 | 9004174628122 | 9004174628122 |  |  |  | 84819000 |  | 36
9004174664106 | 1635101 | HERZ Adaptér krúžkový pre termostatické ventily Caleffi, pripojovací závit M 30 x 1,5 | M 30 x 1,5 |  | A | 1 | 7 | 100 | 1.93 | 2.32 |  |  | Nie je skladom. Na objednávku. | 10 Armatúry | 1080 Ostatné príslušentsvo, náradie | 0.046 | 100 | 9004174664113 | 9004174664113 |  |  |  | 84819000 |  | 37
9004174900402 | 1923098 | HERZ Hlavica termostatická "H" "Design" závit M 30 x 1,5, s kvapalinovým snímačom a polohou "0", nastaviteľná protimrazová ochrana pri cca 8°C, teplotný rozsah 0 - 30 °C | M 30 x 1,5 |  | A | 1 | 8 | 20 | 17.88 | 21.46 | x |  | ŠTANDARDNE SKLADOM 51-100 | 10 Armatúry | 1011 Hlavice HERZ H | 0.158 | 20 | 9004174900426 | 9004174900426 |  |  |  | 90321080 |  | 38
9004174900600 | 1926098 | HERZ Hlavica termostatická "H" "Design" závit M 30 x 1,5, s kvapalinovým snímačom, automatická protimrazová ochrana pri cca 8°C, teplotný rozsah 8 - 28 °C | M 30 x 1,5 |  | A | 1 | 8 | 20 | 17.23 | 20.68 | x |  | ŠTANDARDNE SKLADOM 51-100 | 10 Armatúry | 1011 Hlavice HERZ H | 0.162 | 20 | 9004174900624 | 9004174900624 |  |  |  | 90321080 |  | 39
9004174905407 | 1920038 | HERZ Hlavica termostatická "H" "Design" "Mini" závit M 30 x 1,5, s kvapalinovým snímačom a polohou "0", nastaviteľná protimrazová ochrana pri cca 8°C, teplotný rozsah 0 - 30 °C | M 30 x 1,5 |  | A | 1 | 8 | 20 | 16.33 | 19.6 | x |  | ŠTANDARDNE SKLADOM 1001-5000 | 10 Armatúry | 1011 Hlavice HERZ H | 0.106 | 20 | 9004174905421 | 9004174905421 |  |  |  | 90321080 |  | 40
9004174905506 | 1920068 | HERZ Hlavica termostatická "H" "Design" "Mini" závit M 30 x 1,5, s kvapalinovým snímačom, automatická protimrazová ochrana pri cca 8°C, teplotný rozsah 8 - 28 °C | M 30 x 1,5 |  | A | 1 | 8 | 20 | 16.33 | 19.6 | x |  | ŠTANDARDNE SKLADOM 251-1000 | 10 Armatúry | 1011 Hlavice HERZ H | 0.106 | 20 | 9004174905520 | 9004174905520 |  |  |  | 90321080 |  | 41
9004174917202 | 1920083 | HERZ Hlavica termostatická "H" "Design" "Mini" GS závit M 30 x 1,5, s kvapalinovým snímačom a polohou "0", s priamymi drážkami, nastaviteľná protimrazová ochrana pri cca 8°C, teplotný rozsah 0 - 30 °C | M 30 x 1,5 |  | A | 1 | 8 | 20 | 16.33 | 19.6 | x |  | ŠTANDARDNE SKLADOM 11-25 | 10 Armatúry | 1011 Hlavice HERZ H | 0.11 | 20 | 9004174917226 | 9004174917226 |  |  |  | 90321080 |  | 42
9004174917103 | 1920086 | HERZ Hlavica termostatická "H" "Design" "Mini" GS závit M 30 x 1,5, s kvapalinovým snímačom, s priamymi drážkami, automatická protimrazová ochrana pri cca 8°C, teplotný rozsah 8 - 28 °C | M 30 x 1,5 |  | A | 1 | 8 | 20 | 16.33 | 19.6 | x |  | ŠTANDARDNE SKLADOM 51-100 | 10 Armatúry | 1011 Hlavice HERZ H | 0.114 | 20 | 9004174917127 | 9004174917127 |  |  |  | 90321080 |  | 43
9004174917608 | 1920093 | HERZ Hlavica termostatická "H" "Design" "Mini" "Turbo" závit M 30 x 1,5, s kvapalinovým snímačom a polohou "0", so šikmými drážkami, nastaviteľná protimrazová ochrana pri cca 8°C, teplotný rozsah 0 - 30 °C | M 30 x 1,5 |  | A | 1 | 8 | 20 | 16.33 | 19.6 | x |  | ŠTANDARDNE SKLADOM 11-25 | 10 Armatúry | 1011 Hlavice HERZ H | 0.114 | 20 | 9004174917622 | 9004174917622 |  |  |  | 90321080 |  | 44
9004174917509 | 1920096 | HERZ Hlavica termostatická "H" "Design" "Mini" "Turbo" závit M 30 x 1,5, s kvapalinovým snímačom, so šikmými drážkami, automatická protimrazová ochrana pri cca 8°C, teplotný rozsah 8 - 28 °C | M 30 x 1,5 |  | A | 1 | 8 | 20 | 16.33 | 19.6 |  |  | Nie je skladom. Na objednávku. | 10 Armatúry | 1011 Hlavice HERZ H | 0.114 | 20 | 9004174917523 | 9004174917523 |  |  |  | 90321080 |  | 45
| 1922010 | HERZ Hlavica termostatická "H" "Mini Picollo" závit M 30 x 1,5, s kvapalinovým snímačom a polohou "0", s rovnými drážkami, nastaviteľná protimrazová ochrana pri cca 8°C, teplotný rozsah 0 - 30 °C | M 30 x 1,5 |  | A | 1 | 8 | 20 | 16.33 | 19.6 | x |  | ŠTANDARDNE SKLADOM 51-100 | 10 Armatúry | 1011 Hlavice HERZ H | 0.104 | 20 | [5 empty] | 90321080 |  | 46
9004174716805 | 1726098 | HERZ Hlavica termostatická "H"závit M 30 x 1,5, s kvapalinovým snímačom, automatická protimrazová ochrana pri cca 8°C, teplotný rozsah 8 - 28 °C | M 30 x 1,5 |  | A | 1 | 9 | 20 | 14.97 | 17.96 | x |  | ŠTANDARDNE SKLADOM 101-250 | 10 Armatúry | 1011 Hlavice HERZ H | 0.123 | 20 | 9004174716829 | 9004174716829 |  |  |  | 90321080 |  | 47
9004174703300 | 1726018 | HERZ Hlavica termostatická "H" "Klasik" závitom M 30 x 1,5, s kvapalinovým snímačom, automatická protimrazová ochrana pri cca 8°C, teplotný rozsah 8 - 28 °C | M 30 x 1,5 |  | A | 1 | 9 | 20 | 14.97 | 17.96 | x |  | ŠTANDARDNE SKLADOM 101-250 | 10 Armatúry | 1011 Hlavice HERZ H | 0.123 | 20 | 9004174703317 | 9004174703317 |  |  |  | 90321080 |  | 48
9004174907302 | 1986098 | HERZ Hlavica termostatická "H" "HERZCULES" závit M 30 x 1,5, v masívnom vyhotovení proti vandalizmu, teplotný rozsah 8 - 26°C | M 30 x 1,5 |  | A | 1 | 9 | 20 | 36.19 | 43.43 | x |  | ŠTANDARDNE SKLADOM 101-250 | 10 Armatúry | 1011 Hlavice HERZ H | 0.23 | 20 | 9004174907326 | 9004174907326 |  |  |  | 90321080 |  | 49
9004174910609 | 1986198 | HERZ Hlavica termostatická "H" "HERZCULES" závit M 30 x 1,5, v masívnom vyhotovení proti vandalizmu, max. hodnotu teploty možno znížiť o 10 K bez zmeny nastavenia, teplotný rozsah 8 - 26°C | M 30 x 1,5 |  | A | 1 | 9 | 20 | 39.45 | 47.34 | x* |  | Skladom v množsve viď www. | 10 Armatúry | 1011 Hlavice HERZ H | 0.23 | 20 | 9004174910623 | 9004174910623 |  |  |  | 90321080 |  | 50
9004174912702 | 1986148 | HERZ Hlavica termostatická "H" "HERZCULES" závit M 30 x 1,5, v masívnom vyhotovení proti vandalizmu, max. hodnotu teploty možno znížiť o 4 K bez zmeny nastavenia, teplotný rozsah 8 - 26°C | M 30 x 1,5 |  | A | 1 | 9 | 20 | 39.45 | 47.34 |  |  | Nie je skladom. Na objednávku. | 10 Armatúry | 1011 Hlavice HERZ H | 0.23 | 20 | 9004174912726 | 9004174912726 |  |  |  | 90321080 |  | 51
9004174901003 | 1910298 | HERZ Hlavica ručná "H" "Design" závit M 30 x 1,5, pre priamu montáž na vykurovacie telesá s integrovaným termostatickým zvrškom Heimeier, ktoré nemajú bať opatrené termostatickou hlavicou | M 30 x 1,5 |  | A | 1 | 9 | 20 | 4.19 | 5.03 | x |  | ŠTANDARDNE SKLADOM 101-250 | 10 Armatúry | 1011 Hlavice HERZ H | 0.042 | 20 | 9004174901027 | 9004174901027 |  |  |  | 90321080 |  | 52
9004174919107 | 1942198 | HERZ Hlavica termostatická "H" závit M 30 x 1,5, s príložným snímačom, pozostáva z termostatu, kapiláry a ponorného snímača, teplotný rozsah 40-70°C, kapilára 500 mm | M 30 x 1,5 | 500 mm | A | 1 | 10 | 10 | 47.2 | 56.64 | x |  | ŠTANDARDNE SKLADOM 1-5 | 10 Armatúry | 1011 Hlavice HERZ H | 0.202 | 10 | 9004174919114 | 9004174919114 |  |  |  | 90321080 |  | 53
9004174922800 | 1942088 | HERZ Hlavica termostatická "H" závit M 30 x 1,5, s príložným snímačom, pozostáva z termostatu, kapiláry a ponorného snímača, teplotný rozsah 20-50°C, kapilára 2000 mm | M 30 x 1,5 | 2000 mm | A | 1 | 10 | 10 | 47.2 | 56.64 | x |  | ŠTANDARDNE SKLADOM 1-5 | 10 Armatúry | 1011 Hlavice HERZ H | 0.24 | 10 | 9004174922817 | 9004174922817 |  |  |  | 90321080 |  | 54
9004174910104 | 1943098 | HERZ Hlavica termostatická "H" "Design" závit M 30 x 1,5, s diaľkovým snímačom, s polohou "0", nastaviteľná protimrazová ochrana pri cca 8°C, teplotný rozsah 0 - 30 °C, kapilára 2000 mm | M 30 x 1,5 | 2000 mm | A | 1 | 10 | 10 | 48.29 | 57.95 | x |  | ŠTANDARDNE SKLADOM 1-5 | 10 Armatúry | 1011 Hlavice HERZ H | 0.24 | 10 | 9004174910111 | 9004174910111 |  |  |  | 90321080 |  | 55
9004174910103 | 1946098 | HERZ Hlavica termostatická "H" " Design" závit M 30 x 1,5, s diaľkovým snímačom, automatická protimrazová ochrana pri cca 8°C, teplotný rozsah 8 - 28 °C, kapilára 2000 mm | M 30 x 1,5 | 2000 mm | A | 1 | 10 | 10 | 48.29 | 57.95 | x* |  | Skladom v množsve viď www. | 10 Armatúry | 1011 Hlavice HERZ H | 0.24 | 10 | 9004174910210 | 9004174910210 |  |  |  | 90321080 |  | 56
9004174910906 | 1933098 | HERZ Hlavica termostatická "H" "Design" závit M 30 x 1,5, s diaľkovým nastavením, automatická protimrazová ochrana pri cca 8°C, teplotný rozsah 8 - 28 °C, kapilára 2000 mm | M 30 x 1,5 | 2000 mm | A | 1 | 10 | 5 | 68.43 | 82.12 | x |  | ŠTANDARDNE SKLADOM 1-5 | 10 Armatúry | 1011 Hlavice HERZ H | 0.24 | 5 | 9004174910951 | 9004174910951 |  |  |  | 90321080 |  | 57
9004174914409 | 1935298 | HERZ Hlavica termostatická "H" závit M 30 x 1,5, s diaľkovým nastavením, pre montáž do krabice pod omietku, nastaviteľná protimrazová ochrana pri cca 8°C, teplotný rozsah 8 - 28 °C, kapilára 2000 mm | M 30 x 1,5 | 2000 mm | A | 1 | 10 | 5 | 77.15 | 92.58 | x |  | ŠTANDARDNE SKLADOM 1-5 | 10 Armatúry | 1011 Hlavice HERZ H | 0.24 | 5 | 9004174914454 | 9004174914454 |  |  |  | 90321080 |  | 58
9004174914508 | 1935598 | HERZ Hlavica termostatická "H" závit M 30 x 1,5, s diaľkovým nastavením, pre montáž do krabice pod omietku, nastaviteľná protimrazová ochrana pri cca 8°C, teplotný rozsah 8 - 28 °C, kapilára 5000 mm | M 30 x 1,5 | 5000 mm | A | 1 | 10 | 5 | 84.89 | 101.87 | x |  | ŠTANDARDNE SKLADOM 1-5 | 10 Armatúry | 1011 Hlavice HERZ H | 0.264 | 5 | 9004174914553 | 9004174914553 |  |  |  | 90321080 |  | 59
9004174914607 | 1935898 | HERZ Hlavica termostatická "H" závit M 30 x 1,5, s diaľkovým nastavením, pre montáž do krabice pod omietku, nastaviteľná protimrazová ochrana pri cca 8°C, teplotný rozsah 8 - 28 °C, kapilára 8000 mm | M 30 x 1,5 | 8000 mm | A | 1 | 10 | 5 | 93.47 | 112.16 |  |  | Nie je skladom. Na objednávku. | 10 Armatúry | 1011 Hlavice HERZ H | 0.28 | 5 | 9004174914652 | 9004174914652 |  |  |  | 90321080 |  | 60
9004174900501 | 1923099 | HERZ Hlavica termostatická "D" "Design" so strmeňmi alebo pružnou západkou, s kvapalinovým snímačom a polohou "0", nastaviteľná protimrazová ochrana pri cca 8°C, teplotný rozsah 0 - 30 °C |  |  | A | 1 | 11 | 20 | 17.88 | 21.46 | x* |  | Skladom v množsve viď www. | 10 Armatúry | 1012 Hlavice ostatné | 0.152 | 20 | 9004174900525 | 9004174900525 |  |  |  | 90321080 |  | 61
9004174900709 | 1926099 | HERZ Termostatická hlavica "D" "Design" so strmeňmi alebo pružnou západkou, s kvapalinovým snímačom, automatická protimrazová ochrana pri cca 8°C, teplotný rozsah 8 - 28 °C |  |  | A | 1 | 11 | 20 | 17.23 | 20.68 | x |  | ŠTANDARDNE SKLADOM 1-5 | 10 Armatúry | 1012 Hlavice ostatné | 0.152 | 20 | 9004174900709 | 9004174900723 |  |  |  | 90321080 |  | 62
900417490055 6 | 1923009 | HERZ Hlavica termostatická "D" - Design - "Danfoss" PROJEKT, s kvapalinovým snímačom a polohou "0", nastaviteľná protimrazová ochrana pri cca 8°C, teplotný rozsah 0 - 30 °C |  |  | A | 1 | 11 | 20 | 15.12 | 18.14 | x* |  | Skladom v množsve viď www. | 10 Armatúry | 1012 Hlavice ostatné | 0.15 | 20 | 9004174922428 | 9004174922428 |  |  |  | 90321080 |  | 63
9004174900556 | 1926009 | HERZ Hlavica termostatická "D" - Design - "Danfoss" PROJEKT, s kvapalinovým snímačom, automatická protimrazová ochrana pri cca 8°C, teplotný rozsah 8 - 28 °C |  |  | A | 1 | 11 | 20 | 15.12 | 18.14 |  |  | Nie je skladom. Na objednávku. | 10 Armatúry | 1012 Hlavice ostatné | 0.15 | 20 | 9004174900556 | 9004174900709 |  |  |  | 90321080 |  | 64
9004174916069 | 1920009 | HERZ Hlavica termostatická "D" "Mini" s kvapalinovým snímačom a polohou "0", nastaviteľná protimrazová ochrana pri cca 8°C, teplotný rozsah 0 - 30 °C, vhodná len pre vykurovacie telesá s integrovaným termostatickým zvrškom napr. Vogel & Noot |  |  | A | 1 | 11 | 20 | 16.33 | 19.6 |  |  | Nie je skladom. Na objednávku. | 10 Armatúry | 1012 Hlavice ostatné | 0.106 | 20 | 9004174916069 | 9004174916069 |  |  |  | 90321080 |  | 65
9004174026669 | 1920099 | HERZ Termostatická hlavica "D" "Mini" s kvapalinovým snímačom, automatická protimrazová ochrana pri cca 8°C, teplotný rozsah 8 - 28 °C, vhodná len pre vykurovacie telesá s integrovaným termostatickým zvrškom napr. Vogel & Noot |  |  | A | 1 | 11 | 20 | 16.33 | 19.6 |  |  | Nie je skladom. Na objednávku. | 10 Armatúry | 1012 Hlavice ostatné | 0.106 | 20 | 9004174026669 | 9004174026669 |  |  |  | 90321080 |  | 66
9004174716904 | 1726099 | HERZ Hlavica termostatická "D"so strmeňmi alebo pružnou západkou, s kvapalinovým snímačom, automatická protimrazová ochrana pri cca 8°C, teplotný rozsah 8 - 28 °C |  |  | A | 1 | 11 | 20 | 15.26 | 18.31 | x* |  | Skladom v množsve viď www. | 10 Armatúry | 1012 Hlavice ostatné | 0.15 | 20 | 9004174716928 | 9004174716928 |  |  |  | 90321080 |  | 67
9004174917905 | 1933099 | HERZ Hlavica termostatická "D", kapilára 2000 mm, so strmeňmi alebo pružnou západkou, s diaľkovým nastavením, nastaviteľná protimrazová ochrana pri cca 8°C, teplotný rozsah 8 - 28 °C |  | 2000 mm | A | 1 | 12 | 5 | 68.43 | 82.12 | x* |  | Skladom v množsve viď www. | 10 Armatúry | 1012 Hlavice ostatné | 0.22 | 5 | 9004174917950 | 9004174917950 |  |  |  | 90321080 |  | 68
9004174914805 | 1935299 | HERZ Hlavica termostatická "D", kapilára 2000 mm, so strmeňmi alebo pružnou západkou, s diaľkovým nastavením, pre montáž do krabice pod omietku, nastaviteľná protimrazová ochrana pri cca 9°C, teplotný rozsah 6 - 28 °C |  | 2000 mm | A | 1 | 12 | 5 | 77.15 | 92.58 |  |  | Nie je skladom. Na objednávku. | 10 Armatúry | 1012 Hlavice ostatné | 0.22 | 5 | 9004174914850 | 9004174914850 |  |  |  | 90321080 |  | 69
9004174914904 | 1935599 | HERZ Hlavica termostatická "D" so strmeňmi alebo pružnou západkou, s diaľkovým nastavením, pre montáž do krabice pod omietku, nastaviteľná protimrazová ochrana pri cca 9°C, teplotný rozsah 6 - 28 °C, kapilára 5000 mm |  | 5000 mm | A | 1 | 12 | 5 | 84.89 | 101.87 | x* |  | Skladom v množsve viď www. | 10 Armatúry | 1012 Hlavice ostatné | 0.245 | 5 | 9004174914959 | 9004174914959 |  |  |  | 90321080 |  | 70
9004174915000 | 1935899 | HERZ Hlavica termostatická "D", kapilára 8000 mm, so strmeňmi alebo pružnou západkou, s diaľkovým nastavením, pre montáž do krabice pod omietku, nastaviteľná protimrazová ochrana pri cca 9°C, teplotný rozsah 6 - 28 °C |  | 8000 mm | A | 1 | 12 | 5 | 93.47 | 112.16 |  |  | Nie je skladom. Na objednávku. | 10 Armatúry | 1012 Hlavice ostatné | 0.28 | 5 | 9004174915055 | 9004174915055 |  |  |  | 90321080 |  | 71
9004174901102 | 1910299 | HERZ Hlavica ručná "D" "Design" so strmeňmi alebo pružnou západkou, pre priamu montáž na vykurovacie telesá s integrovaným termostatickým zvrškom Danfoss, ktoré nemajú bať opatrené termostatickou hlavicou |  |  | A | 1 | 12 | 20 | 4.19 | 5.03 |  |  | Nie je skladom. Na objednávku. | 10 Armatúry | 1012 Hlavice ostatné | 0.104 | 20 | 9004174901126 | 9004174901126 |  |  |  | 90321080 |  | 72
9004174611803 | 1636201 | HERZ Adaptér krúžkový "D", M 20 x 1 pre termoregulačné ventily s termostatmi Danfoss | M 20x1 |  | A | 1 | 12 | 20 | 3.78 | 4.54 |  |  | Nie je skladom. Na objednávku. | 10 Armatúry | 1080 Ostatné príslušentsvo, náradie | 0.032 | 20 | 9004174611827 | 9004174611827 |  |  |  | 84819000 |  | 73
9004174633300 | 1636211 | HERZ Adaptér krúžkový adaptér "D", M 23,5 x 1,5 pre termoregulačné ventily s termostatmi Danfoss | M 23,5x1,5 |  | A | 1 | 12 | 20 | 4.47 | 5.36 | x |  | ŠTANDARDNE SKLADOM 6-10 | 10 Armatúry | 1080 Ostatné príslušentsvo, náradie | 0.036 | 20 | 9004174633324 | 9004174633324 |  |  |  | 84819000 |  | 74
9004174651601 | 1636200 | HERZ Adaptér krúžkový "D" "HERZCULES" pre termostatické zvršky Danfoss priemer 23 |  |  | A | 1 | 12 | 20 | 7.79 | 9.35 | x |  | ŠTANDARDNE SKLADOM 6-10 | 10 Armatúry | 1080 Ostatné príslušentsvo, náradie | 0.03 | 20 | 9004174651625 | 9004174651625 |  |  |  | 84819000 |  | 75
9004174642807 | 1636220 | HERZ Adaptér krúžkový "D" "HERZCULES", M 20 x 1 pre termoregulačné ventily s termostatmi Danfoss | M 20x1 |  | A | 1 | 12 | 20 | 7.15 | 8.58 |  |  | Nie je skladom. Na objednávku. | 10 Armatúry | 1080 Ostatné príslušentsvo, náradie | 0.03 | 20 | 9004174642821 | 9004174642821 |  |  |  | 84819000 |  | 76
9004174642906 | 1636223 | HERZ Adaptér krúžkový adaptér "D" "HERZCULES", M 23,5 x 1,5 pre termoregulačné ventily s termostatmi Danfoss | M 23,5x1,5 |  | A | 1 | 12 | 20 | 7.15 | 8.58 |  |  | Nie je skladom. Na objednávku. | 10 Armatúry | 1080 Ostatné príslušentsvo, náradie | 0.032 | 20 | 9004174642920 | 9004174642920 |  |  |  | 84819000 |  | 77
9004174761744 | 1770853 | HERZ Termopohon, 230 V, bez prúdu uzatvorený NC, 2-bodová regulácia, adaptér červenej farby so závitom M 28x1,5, pre všetky HERZ ventily s termostatickým zvrškom M 28x1,5, zdvih 5 mm | M 28x1,5 | 230 V/ 50 Hz | A | 1 | 14 | 1 | 38.1 | 45.72 | x |  | ŠTANDARDNE SKLADOM 251-1000 | 10 Armatúry | 1050 2,3-cestné ventily a pohony | 0.131 | 1 | 9004174761744 | 9004174761744 |  |  |  | 84818099 |  | 78
9004174019173 | 1770824 | HERZ Termopohon, 230 V, bez prúdu otvorený NO, 2-bodová regulácia, adaptér červenej farby so závitom M 28x1,5, pre všetky HERZ ventily s termostatickým zvrškom M 28x1,5, zdvih 5 mm | M 28x1,5 | 230 V/ 50 Hz | A | 1 | 14 | 1 | 38.1 | 45.72 | x |  | ŠTANDARDNE SKLADOM 51-100 | 10 Armatúry | 1050 2,3-cestné ventily a pohony | 0.131 | 1 | 9004174019173 | 9004174019173 |  |  |  | 84818099 |  | 79
9004174761737 | 1770852 | HERZ Termopohon, 24 V, bez prúdu uzatvorený NC, 2-bodová regulácia, adaptér červenej farby so závitom M 28x1,5, pre všetky HERZ ventily s termostatickým zvrškom M 28x1,5, zdvih 5 mm | M 28x1,5 | 24 V | A | 1 | 14 | 1 | 38.1 | 45.72 | x |  | ŠTANDARDNE SKLADOM 26-50 | 10 Armatúry | 1050 2,3-cestné ventily a pohony | 0.131 | 1 | 9004174761737 | 9004174761737 |  |  |  | 84818099 |  | 80
9004174761218 | 1770887 | HERZ Termopohon, 230 V, bez prúdu uzatvorený NC s koncovým spínačom, 2-bodová regulácia, adaptér červenej farby so závitom M 28x1,5, pre všetky HERZ ventily s termostatickým zvrškom M 28x1,5, zdvih 5 mm | M 28x1,5 | 230 V/ 50 Hz | A | 1 | 14 | 1 | 44.93 | 53.92 | x |  | ŠTANDARDNE SKLADOM 1-5 | 10 Armatúry | 1050 2,3-cestné ventily a pohony | 0.131 | 1 | 9004174761218 | 9004174761218 |  |  |  | 84818099 |  | 81
| 1770827 | HERZ Termopohon pre ventily 4406, 230 V, bez prúdu uzatvorený NC, 2-bodová regulácia, modrý adaptér M 28x1,5, zdvih 6,5 mm | M 28x1,5 | 230 V | A | 1 | 14 | 1 | dopyt | dopyt |  | ! | Nie je skladom. Na objednávku. | 10 Armatúry | 1050 2,3-cestné ventily a pohony |  | 1 | [5 empty] | 84818099 |  | 82
| 1770848 | HERZ Termopohon pre ventily 4406, 24 V, bez prúdu uzatvorený NC, 2-bodová regulácia, modrý adaptér M 28x1,5, zdvih 6,5 mm | M 28x1,5 | 24 V | A | 1 | 14 | 1 | dopyt | dopyt |  | ! | Nie je skladom. Na objednávku. | 10 Armatúry | 1050 2,3-cestné ventily a pohony |  | 1 | [5 empty] | 84818099 |  | 83
9004174718274 | 1799031 | HERZ Termopohon, 24 V, bez prúdu uzatvorený NC, plynulá regulácia, riadiace napätie 0-10 V, adaptér modrej farby so závitom M 28x1,5, pre HERZ ventily 4002, 4006 a 7217 GV, zdvih 5 mm | M 28x1,5 | 24 V | A | 1 | 14 | 1 | 107.6 | 129.12 | x |  | ŠTANDARDNE SKLADOM 1-5 | 10 Armatúry | 1050 2,3-cestné ventily a pohony | 0.18 | 1 | 9004174718274 | 9004174718274 |  |  |  | 84818099 |  | 84
9004174718267 | 1799032 | HERZ Termopohon, 24 V, bez prúdu uzatvorený NC, plynulá regulácia, riadiace napätie 0-10 V, adaptér modrej farby so závitom M 28x1,5, pre HERZ ventily 4002, 4006 a 7217 GV, zdvih 6,5 mm, so samokalibrovacou funkciou | M 28x1,5 | 24 V | A | 1 | 14 | 1 | 126.76 | 152.11 | x |  | ŠTANDARDNE SKLADOM 1-5 | 10 Armatúry | 1050 2,3-cestné ventily a pohony | 0.18 | 1 | 9004174718267 | 9004174718267 |  |  |  | 84818099 |  | 85
9004174761638 | 1770840 | HERZ Elektrický pohon, 24 V, 3-bodová regulácia, adaptér červenej farby so závitom M 28x1,5, pre HERZ ventily 4002, 4006 a 7217 GV, zdvih 8,5 mm | M 28x1,5 | 24 V | A | 1 | 14 | 1 | 180.77 | 216.92 |  |  | Nie je skladom. Na objednávku. | 10 Armatúry | 1050 2,3-cestné ventily a pohony | 0.188 | 1 | 9004174761645 | 9004174761645 |  |  |  | 84818099 |  | 86
9004174761652 | 1770841 | HERZ Elektrický pohon, 230 V, 3-bodová regulácia, adaptér červenej farby so závitom M 28x1,5, pre HERZ ventily 4002, 4006 a 7217 GV, zdvih 8,5 mm | M 28x1,5 | 230 V/ 50 Hz | A | 1 | 14 | 1 | 187.49 | 224.99 |  |  | Nie je skladom. Na objednávku. | 10 Armatúry | 1050 2,3-cestné ventily a pohony | 0.188 | 1 | 9004174761669 | 9004174761669 |  |  |  | 84818099 |  | 87
9004174761676 | 1770842 | HERZ Elektrický pohon, 24 V, plynulá regulácia, riadiace napätie 0-10 V, adaptér červenej farby so závitom M 28x1,5, pre HERZ ventily 4002, 4006 a 7217 GV, zdvih 8,5 mm | M 28x1,5 | 24 V | A | 1 | 14 | 1 | 194.2 | 233.04 |  |  | Nie je skladom. Na objednávku. | 10 Armatúry | 1050 2,3-cestné ventily a pohony | 0.188 | 1 | 9004174761683 | 9004174761683 |  |  |  | 84818099 |  | 88
9004174019166 | 1770846 | HERZ Elektrický pohon, 24 V, plynulá regulácia, riadiace napätie 0-10 V, adaptér červenej farby so závitom M 28x1,5, pre HERZ ventily 4002, 4006 a 7217 GV, zdvih 8,5 mm, so spätnou väzbou a samokalibrovacou funkciou | M 28x1,5 | 24 V | A | 1 | 14 | 1 | 238.65 | 286.38 |  |  | Nie je skladom. Na objednávku. | 10 Armatúry | 1050 2,3-cestné ventily a pohony | 0.195 | 1 | 9004174019166 | 9004174019166 |  |  |  | 84818099 |  | 89
9004174768637 | 1770890 | HERZ Adaptér pre termopohon, závit M 28 x 1,5, červený, určený pre HERZ ventily s termostatickým zvrškom M28x1,5, rozdeľovače 853x, pre Compact Floor, ventily 4002 / 4006 / 4406 / 7217-GV / 7217-V v kombinácii s termopohonmi pre 2-bodovú reguláciu 1 7708 xx. | M 28x1,5 |  | A | 1 | 15 | 1 | 2.12 | 2.54 | x |  | ŠTANDARDNE SKLADOM 51-100 | 10 Armatúry | 1050 2,3-cestné ventily a pohony | 0.005 | 1 | 9004174768637 | 9004174768637 |  |  |  | 84819000 |  | 90
9004174768613 | 1770885 | HERZ Adaptér pre termopohon, závit M 28 x 1,5, modrý, určený pre ventily 4002 / 4006 / a 7217-GV v kombinácii s termopohonmi pre plynulú reguláciu 1 7990 3x a 1 7708 4x a ventily 4406 v kombinácii s termopohonmi pre 2-bodovú reguláciu. | M 28x1,5 |  | A | 1 | 15 | 1 | 2.22 | 2.66 | x |  | ŠTANDARDNE SKLADOM 51-100 | 10 Armatúry | 1050 2,3-cestné ventily a pohony | 0.005 | 1 | 9004174768613 | 9004174768613 |  |  |  | 84819000 |  | 91
9004174768644 | 1770886 | HERZ Adaptér pre termopohon, závit M30x1,5, bielosivej farby, určený pre všetky ventily Oventrop s pripojovacím závitom M 30x1,5, Oventrop Cocon, Cocon 4, T&A, TBV-CM, TBV-CMP a Viega rozdeľovače, okrem ventilov HERZ 7760, 7762 a 7763. | M 30x1,5 |  | A | 1 | 15 | 1 | 2.22 | 2.66 | x |  | ŠTANDARDNE SKLADOM 101-250 | 10 Armatúry | 1050 2,3-cestné ventily a pohony | 0.01 | 1 | 9004174768644 | 9004174768644 |  |  |  | 84819000 |  | 92
9004174768620 | 1770898 | HERZ Adaptér pre termopohon, závit M30x1,5 sivý, určený pre ventily HERZ 7760, 7762 a 7763. | M 30x1,5 |  | A | 1 | 15 | 1 | 2.22 | 2.66 | x |  | ŠTANDARDNE SKLADOM 51-100 | 10 Armatúry | 1050 2,3-cestné ventily a pohony | 0.005 | 1 | 9004174768620 | 9004174768620 |  |  |  | 84819000 |  | 93
| 3F79866 | HERZ Pripájacia svorkovnica 230V/50Hz | 230 V |  | A | 1 | 15 | 1 | 49.74 | 59.69 | x |  | ŠTANDARDNE SKLADOM 6-10 | 10 Armatúry | 1013 Elektronická regulácia ETK,RTR | 0.205 | 1 | [5 empty] | 84819000 |  | 94
9004174019197 | 3F79802 | Elektrický rozdeľovač pre vykurovanie, 230V/24V, 6 kalálov, bez čerpadlovej logiky | 230 V / 24 V |  | A | 1 | 15 | 1 | 71.56 | 85.87 | x |  | ŠTANDARDNE SKLADOM 1-5 | 10 Armatúry | 1013 Elektronická regulácia ETK,RTR |  | 1 | 9004174019197 | 9004174019197 |  |  |  | 84818099 |  | 95
9004174019227 | 3F79803 | Elektrický rozdeľovač pre vykurovanie a chladenie, 230V, 10 kalálov, s čerpadlovou logikou, vstup pre snímač max. teploty vody alebo snímač rosného bodu. | 230 V |  | A | 1 | 15 | 1 | 93.27 | 111.92 | x |  | ŠTANDARDNE SKLADOM 1-5 | 10 Armatúry | 1013 Elektronická regulácia ETK,RTR |  | 1 | 9004174019227 | 9004174019227 |  |  |  | 84818099 |  | 96
9004174019234 | 3F79804 | Elektrický rozdeľovač pre vykurovanie a chladenie, 24V, 10 kalálov, s čerpadlovou logikou, vstup pre snímač max. teploty vody alebo snímač rosného bodu. | 24 V |  | A | 1 | 15 | 1 | 93.27 | 111.92 | x* |  | Skladom v množsve viď www. | 10 Armatúry | 1013 Elektronická regulácia ETK,RTR |  | 1 | 9004174019234 | 9004174019234 |  |  |  | 84818099 |  | 97
9004174718816 | 1779604 | HERZ Transformátor 230 V/ 24 V | 230 V / 24 V |  | A | 1 | 15 | 1 | 60.92 | 73.1 | x* |  | Skladom v množsve viď www. | 10 Armatúry | 1013 Elektronická regulácia ETK,RTR | 1.386 | 1 | 9004174718816 | 9004174718816 |  |  |  | 84819000 |  | 98
9004174019289 | 3F79915 | Regulátor priestorovej teploty, 230 V, vykurovanie, ECO prevádzka, protimrazová ochrana | 230 V |  | A | 1 | 16 | 1 | 68.47 | 82.16 | x |  | ŠTANDARDNE SKLADOM 11-25 | 10 Armatúry | 1013 Elektronická regulácia ETK,RTR |  | 1 | 9004174019289 | 9004174019289 |  |  |  | 84818099 |  | 99
9004174019296 | 3F79916 | Regulátor priestorovej teploty, 24 V, vykurovanie, ECO prevádzka, protimrazová ochrana | 24 V |  | A | 1 | 16 | 1 | 74.37 | 89.24 | x* |  | Skladom v množsve viď www. | 10 Armatúry | 1013 Elektronická regulácia ETK,RTR |  | 1 | 9004174019296 | 9004174019296 |  |  |  | 84818099 |  | 100
9004174019326 | 3F79917 | Regulátor priestorovej teploty, 230 V, vykurovanie/chladenie, ECO prevádzka, protimrazová ochrana, funkcia ochrany ventila, možnosť nastavenia týždenného programu | 230 V |  | A | 1 | 16 | 1 | 100.61 | 120.73 | x |  | ŠTANDARDNE SKLADOM 101-250 | 10 Armatúry | 1013 Elektronická regulácia ETK,RTR |  | 1 | 9004174019326 | 9004174019326 |  |  |  | 84818099 |  | 101
9004174019333 | 3F79918 | Regulátor priestorovej teploty, 24 V, vykurovanie/chladenie, ECO prevádzka, protimrazová ochrana, funkcia ochrany ventila, možnosť nastavenia týždenného programu | 24 V |  | A | 1 | 16 | 1 | 112.29 | 134.75 |  |  | Nie je skladom. Na objednávku. | 10 Armatúry | 1013 Elektronická regulácia ETK,RTR |  | 1 | 9004174019333 | 9004174019333 |  |  |  | 84818099 |  | 102
9004174019241 | 3F79911 | Regulátor priestorovej teploty, 230 V, vykurovanie, ECO prevádzka, protimrazová ochrana | 230 V |  | A | 1 | 16 | 1 | 41.41 | 49.69 |  |  | Nie je skladom. Na objednávku. | 10 Armatúry | 1013 Elektronická regulácia ETK,RTR |  | 1 | 9004174019241 | 9004174019241 |  |  |  | 84818099 |  | 103
9004174019258 | 3F79912 | Regulátor priestorovej teploty, 24 V, vykurovanie, ECO prevádzka, protimrazová ochrana | 24 V |  | A | 1 | 16 | 1 | 41.41 | 49.69 |  |  | Nie je skladom. Na objednávku. | 10 Armatúry | 1013 Elektronická regulácia ETK,RTR |  | 1 | 9004174019258 | 9004174019258 |  |  |  | 84818099 |  | 104
9004174019265 | 3F79913 | Regulátor priestorovej teploty, 230 V, vykurovanie/chladenie, ECO prevádzka, protimrazová ochrana, funkcia ochrany ventila, | 230 V |  | A | 1 | 16 | 1 | 57.35 | 68.82 | x* |  | Skladom v množsve viď www. | 10 Armatúry | 1013 Elektronická regulácia ETK,RTR |  | 1 | 9004174019265 | 9004174019265 |  |  |  | 84818099 |  | 105
9004174019272 | 3F79914 | Regulátor priestorovej teploty, 24 V, vykurovanie/chladenie, ECO prevádzka, protimrazová ochrana, funkcia ochrany ventila, | 24 V |  | A | 1 | 16 | 1 | 49.76 | 59.71 |  |  | Nie je skladom. Na objednávku. | 10 Armatúry | 1013 Elektronická regulácia ETK,RTR |  | 1 | 9004174019272 | 9004174019272 |  |  |  | 84818099 |  | 106
9004174999536 | 3F79100 | HERZ Termostat priestorový, mechanický, 230 V, bez spínacích hodín | 230 V |  | A | 1 | 17 | 1 | 19.59 | 23.51 | x |  | ŠTANDARDNE SKLADOM 11-25 | 10 Armatúry | 1013 Elektronická regulácia ETK,RTR | 0.118 | 1 | 9004174999536 | 9004174999536 |  |  |  | 84818099 |  | 107
9004174752018 | 1779501 | Regulátor priestorovej teploty, 230 V, vykurovanie alebo chladenie, 9 prednastavených programov a 4 variabilné programy | 230 V | 230 V | A | 1 | 17 | 1 | 116.62 | 139.94 | x |  | ŠTANDARDNE SKLADOM 6-10 | 10 Armatúry | 1013 Elektronická regulácia ETK,RTR | 0.262 | 1 | 9004174752018 | 9004174752018 |  |  |  | 84818099 |  | 108
9004174999499 | 3F79906 | HERZ Regulátor rádiový, digitálny, 230 V, s týždennými spínacími hodinami | 230 V |  | A | 1 | 17 | 1 | 204.77 | 245.72 |  |  | Nie je skladom. Na objednávku. | 10 Armatúry | 1013 Elektronická regulácia ETK,RTR | 0.54 | 1 | 9004174999499 | 9004174999499 |  |  |  | 84818099 |  | 109
9004174999475 | 3F79904 | HERZ Regulátor rádiový, analógový, 230 V | 230 V |  | A | 1 | 17 | 1 | 170.11 | 204.13 |  |  | Nie je skladom. Na objednávku. | 10 Armatúry | 1013 Elektronická regulácia ETK,RTR |  | 1 | 9004174999475 | 9004174999475 |  |  |  | 84818099 |  | 110
| 3F81011 | HERZ clever&smart Regulačný box pre vykurovanie, ovláda 8 zón s max. 4 termopohonmi | 230 V |  | A | 1 | 18 | 1 | 361.75 | 434.1 | x | ! | ŠTANDARDNE SKLADOM | 10 Armatúry | 1013 Elektronická regulácia ETK,RTR |  | 1 | [5 empty] | 84818099 |  | 111
| 3F81012 | HERZ clever&smart Regulačný box pre vykurovanie a chladenia, ovláda 8 zón s max. 4 termopohonmi | 230 V |  | A | 1 | 18 | 1 | 503.54 | 604.25 | x | ! | ŠTANDARDNE SKLADOM | 10 Armatúry | 1013 Elektronická regulácia ETK,RTR |  | 1 | [5 empty] | 84818099 |  | 112
| 3F81023 | HERZ clever&smart Izbový ovládač pre vykurovanie WIFI, s modulom WLAN, so snímačom teploty, 4 prevádzkové režimy, farebný dotykový displej, pripojenie cez CAN-Bus | 24 V |  | A | 1 | 19 | 1 | 263.19 | 315.83 | x | ! | ŠTANDARDNE SKLADOM | 10 Armatúry | 1013 Elektronická regulácia ETK,RTR |  | 1 | [5 empty] | 84818099 |  | 113
| 3F81024 | HERZ clever&smart Izbový ovládač pre vykurovanie a chladenie WIFI, s modulom WLAN, so snímačom teploty, meranie relatívnej vlhkosti, 4 prevádzkové režimy, farebný dotykový displej, pripojenie cez CAN-Bus | 24 V |  | A | 1 | 19 | 1 | 328.45 | 394.14 | x | ! | ŠTANDARDNE SKLADOM | 10 Armatúry | 1013 Elektronická regulácia ETK,RTR |  | 1 | [5 empty] | 84818099 |  | 114
| 3F81031 | HERZ clever&smart LED ovládač pre vykurovanie, so snímačom teploty, pripojenie cez 1-vodičovú zbernicu s HERZ clever&smart Regulačným boxom |  |  | A | 1 | 20 | 1 | 137.74 | 165.29 | x | ! | ŠTANDARDNE SKLADOM | 10 Armatúry | 1013 Elektronická regulácia ETK,RTR |  | 1 | [5 empty] | 84818099 |  | 115
| 3F81033 | HERZ clever&smart LED ovládač pre vykurovanie WIFI, so snímačom teploty, komunikácia cez WIFI s HERZ clever&smart Izbovým ovládačom pre vykurovanie WIFI |  |  | A | 1 | 20 | 1 | 198.64 | 238.37 | x | ! | ŠTANDARDNE SKLADOM | 10 Armatúry | 1013 Elektronická regulácia ETK,RTR |  | 1 | [5 empty] | 84818099 |  | 116
| 3F81032 | HERZ clever&smart LED ovládač pre vykurovanie a chladenie, so snímačom teploty, meranie relatívnej vlhkosti, pripojenie cez 1-vodičovú zbernicu s HERZ clever&smart Regulačným boxom pre vykurovanie a chladenie |  |  | A | 1 | 20 | 1 | 166.76 | 200.11 | x | ! | ŠTANDARDNE SKLADOM | 10 Armatúry | 1013 Elektronická regulácia ETK,RTR |  | 1 | [5 empty] | 84818099 |  | 117
| 3F81034 | HERZ clever&smart LED ovládač pre vykurovanie a chladenie WIFI, so snímačom teploty, meranie relatívnej vlhkosti, komunikácia cez WIFI s HERZ clever&smart Izbovým ovládačom pre vykurovanie a chladenie WIFI |  |  | A | 1 | 20 | 1 | 253.75 | 304.5 | x | ! | ŠTANDARDNE SKLADOM | 10 Armatúry | 1013 Elektronická regulácia ETK,RTR |  | 1 | [5 empty] | 84818099 |  | 118
| 3F81041 | HERZ clever&smart Izbový snímač pre vykurovanie, so snímačom teploty, pripojenie cez 1-vodičovú zbernicu s HERZ clever&smart Regulačným boxom |  |  | A | 1 | 21 | 1 | 74.7 | 89.64 | x | ! | ŠTANDARDNE SKLADOM | 10 Armatúry | 1013 Elektronická regulácia ETK,RTR |  | 1 | [5 empty] | 84818099 |  | 119
| 3F81042 | HERZ clever&smart Izbový snímač pre vykurovanie WIFI, so snímačom teploty, komunikácia cez WIFI s HERZ clever&smart Izbovým ovládačom pre vykurovanie WIFI |  |  | A | 1 | 21 | 1 | 143.52 | 172.22 | x | ! | ŠTANDARDNE SKLADOM | 10 Armatúry | 1013 Elektronická regulácia ETK,RTR |  | 1 | [5 empty] | 84818099 |  | 120
| 3F81043 | HERZ clever&smart Izbový snímač pre vykurovanie a chladenie, so snímačom teploty, meranie relatívnej vlhkosti, pripojenie cez 1-vodičovú zbernicu s HERZ clever&smart Regulačným boxom pre vykurovanie a chladenie |  |  | A | 1 | 21 | 1 | 102.21 | 122.65 | x | ! | ŠTANDARDNE SKLADOM | 10 Armatúry | 1013 Elektronická regulácia ETK,RTR |  | 1 | [5 empty] | 84818099 |  | 121
| 3F81044 | HERZ clever&smart Izbový snímač pre vykurovanie a chladenie WIFI, so snímačom teploty, meranie relatívnej vlhkosti, pripojenie komunikácia cez WIFI s HERZ clever&smart Izbovým ovládačom pre vykurovanie a chladenie WIFI |  |  | A | 1 | 21 | 1 | 171.13 | 205.36 | x* | ! | Skladom v množsve viď www. | 10 Armatúry | 1013 Elektronická regulácia ETK,RTR |  | 1 | [5 empty] | 84818099 |  | 122
| 3F81051 | HERZ clever&smart Rám jednoduchý pre HERZ clever&smart Izbový ovládač alebo HERZ clever&smart Izbový snímač |  |  | A | 1 | 22 | 1 | 9.85 | 11.82 | x | ! | ŠTANDARDNE SKLADOM | 10 Armatúry | 1013 Elektronická regulácia ETK,RTR |  | 1 | [5 empty] | 84818099 |  | 123
| 3F81052 | HERZ clever&smart Rám nadomietkový pre HERZ clever&smart Izbový ovládač alebo HERZ clever&smart Izbový snímač |  |  | A | 1 | 22 | 1 | 18.47 | 22.16 | x | ! | ŠTANDARDNE SKLADOM | 10 Armatúry | 1013 Elektronická regulácia ETK,RTR |  | 1 | [5 empty] | 84818099 |  | 124
| 3F81053 | HERZ clever&smart Rám nadomietkový vysoký pre HERZ clever&smart Izbový ovládač alebo HERZ clever&smart Izbový snímač |  |  | A | 1 | 22 | 1 | 22.25 | 26.7 | x | ! | ŠTANDARDNE SKLADOM | 10 Armatúry | 1013 Elektronická regulácia ETK,RTR |  | 1 | [5 empty] | 84818099 |  | 125
| 3F81071 | HERZ clever&smart Príložný snímač, pripojenie cez 1-vodičovú zbernicu s HERZ clever&smart Regulačným boxom |  |  | A | 1 | 22 | 1 | 27.2 | 32.64 | x | ! | ŠTANDARDNE SKLADOM | 10 Armatúry | 1013 Elektronická regulácia ETK,RTR |  | 1 | [5 empty] | 84818099 |  | 126
| 3F81072 | HERZ clever&smart Ponorný snímač, pripojenie cez 1-vodičovú zbernicu s HERZ clever&smart Regulačným boxom |  |  | A | 1 | 22 | 1 | 31.57 | 37.88 | x | ! | ŠTANDARDNE SKLADOM | 10 Armatúry | 1013 Elektronická regulácia ETK,RTR |  | 1 | [5 empty] | 84818099 |  | 127
| 3F81073 | HERZ clever&smart Vonkajší snímač, pripojenie cez 1-vodičovú zbernicu s HERZ clever&smart Regulačným boxom |  |  | A | 1 | 22 | 1 | 38.06 | 45.67 | x | ! | ŠTANDARDNE SKLADOM | 10 Armatúry | 1013 Elektronická regulácia ETK,RTR |  | 1 | [5 empty] | 84818099 |  | 128
| 3F81999 | Kábel LIYCY 4 x 0,75m2, 1 meter | 1 m |  | A | 1 | 22 | 50 | 2.94 | 3.53 |  | ! | Nie je skladom. Na objednávku. | 10 Armatúry | 1013 Elektronická regulácia ETK,RTR |  | 1 | [5 empty] | 84818099 |  | 129
9004174706905 | 1772390 | HERZ Ventil TS-90 DN10, termostatický, priamy, prípojka na vykurovacie teleso s kužeľovým tesnením, pripojenie na rúru univerzálnym hrdlom | 3/8 |  | A | 1 | 24 | 20 | 14.8 | 17.76 | x |  | ŠTANDARDNE SKLADOM 251-1000 | 10 Armatúry | 1020 Termostatické ventily | 0.22 | 20 | 9004174706929 | 9004174706929 |  |  |  | 84818099 |  | 130
9004174707001 | 1772391 | HERZ Ventil TS-90 DN15, termostatický, priamy, prípojka na vykurovacie teleso s kužeľovým tesnením, pripojenie na rúru univerzálnym hrdlom | 1/2 |  | A | 1 | 24 | 20 | 14.8 | 17.76 | x |  | ŠTANDARDNE SKLADOM 1001-5000 | 10 Armatúry | 1020 Termostatické ventily | 0.26 | 20 | 9004174707025 | 9004174707025 |  |  |  | 84818099 |  | 131
9004174707100 | 1772392 | HERZ Ventil TS-90 DN20, termostatický, priamy, prípojka na vykurovacie teleso s kužeľovým tesnením, pripojenie na rúru univerzálnym hrdlom | 3/4 |  | A | 1 | 24 | 20 | 24.07 | 28.88 | x |  | ŠTANDARDNE SKLADOM 251-1000 | 10 Armatúry | 1020 Termostatické ventily | 0.358 | 20 | 9004174707124 | 9004174707124 |  |  |  | 84818099 |  | 132
9004174714900 | 1772393 | HERZ Ventil TS-90 DN25, termostatický, priamy, prípojka na vykurovacie teleso s kužeľovým tesnením, pripojenie na rúru štandardným hrdlom | 1 |  | A | 1 | 24 | 10 | 35.94 | 43.13 | x |  | ŠTANDARDNE SKLADOM 51-100 | 10 Armatúry | 1020 Termostatické ventily | 0.675 | 10 | 9004174714917 | 9004174714917 |  |  |  | 84818099 |  | 133
9004174707902 | 1772490 | HERZ Ventil TS-90 DN10, termostatický, rohový, prípojka na vykurovacie teleso s kužeľovým tesnením, pripojenie na rúru univerzálnym hrdlom | 3/8 |  | A | 1 | 24 | 20 | 15.39 | 18.47 | x |  | ŠTANDARDNE SKLADOM 101-250 | 10 Armatúry | 1020 Termostatické ventily | 0.18 | 20 | 9004174707926 | 9004174707926 |  |  |  | 84818099 |  | 134
9004174708008 | 1772491 | HERZ Ventil TS-90 DN15, termostatický, rohový, prípojka na vykurovacie teleso s kužeľovým tesnením, pripojenie na rúru univerzálnym hrdlom | 1/2 |  | A | 1 | 24 | 20 | 15.39 | 18.47 | x |  | ŠTANDARDNE SKLADOM 251-1000 | 10 Armatúry | 1020 Termostatické ventily | 0.232 | 20 | 9004174708022 | 9004174708022 |  |  |  | 84818099 |  | 135
9004174708107 | 1772492 | HERZ Ventil TS-90 DN20, termostatický, rohový, prípojka na vykurovacie teleso s kužeľovým tesnením, pripojenie na rúru univerzálnym hrdlom | 3/4 |  | A | 1 | 24 | 20 | 24.07 | 28.88 | x |  | ŠTANDARDNE SKLADOM 51-100 | 10 Armatúry | 1020 Termostatické ventily | 0.325 | 20 | 9004174708121 | 9004174708121 |  |  |  | 84818099 |  | 136
9004174715006 | 1772493 | HERZ Ventil TS-90 DN25, termostatický, rohový, prípojka na vykurovacie teleso s kužeľovým tesnením, pripojenie na rúru štandardným hrdlom | 1 |  | A | 1 | 24 | 10 | 44.03 | 52.84 | x |  | ŠTANDARDNE SKLADOM 11-25 | 10 Armatúry | 1020 Termostatické ventily | 0.558 | 10 | 9004174715013 | 9004174715013 |  |  |  | 84818099 |  | 137
9004174708909 | 1772890 | HERZ Ventil TS-90 DN10, termostatický, rohový - špeciál, prípojka na vykurovacie teleso s kužeľovým tesnením, pripojenie na rúru univerzálnym hrdlom | 3/8 |  | A | 1 | 24 | 20 | 21.89 | 26.27 | x |  | ŠTANDARDNE SKLADOM 6-10 | 10 Armatúry | 1020 Termostatické ventily | 0.25 | 20 | 9004174708923 | 9004174708923 |  |  |  | 84818099 |  | 138
9004174709005 | 1772891 | HERZ Ventil TS-90 DN15, termostatický, rohový - špeciál, prípojka na vykurovacie teleso s kužeľovým tesnením, pripojenie na rúru univerzálnym hrdlom | 1/2 |  | A | 1 | 24 | 20 | 21.89 | 26.27 | x |  | ŠTANDARDNE SKLADOM 51-100 | 10 Armatúry | 1020 Termostatické ventily | 0.3 | 20 | 9004174709029 | 9004174709029 |  |  |  | 84818099 |  | 139
9004174721106 | 1772897 | HERZ Ventil TS-90 DN20, termostatický, rohový - špeciál, prípojka na vykurovacie teleso s kužeľovým tesnením, pripojenie na rúru univerzálnym hrdlom | 3/4 |  | A | 1 | 24 | 20 | 30.37 | 36.44 | x |  | ŠTANDARDNE SKLADOM 11-25 | 10 Armatúry | 1020 Termostatické ventily | 0.434 | 20 | 9004174721120 | 9004174721120 |  |  |  | 84818099 |  | 140
9004174754104 | 1775890 | HERZ Ventil TS-90 DN10, termostatický, trojosový "AB"- pre ľavostrannú montáž, prípojka na vykurovacie teleso s kužeľovým tesnením, pripojenie na rúru univerzálnym hrdlom | 3/8 |  | A | 1 | 24 | 20 | 19.02 | 22.82 | x |  | ŠTANDARDNE SKLADOM 11-25 | 10 Armatúry | 1020 Termostatické ventily | 0.25 | 20 | 9004174754128 | 9004174754128 |  |  |  | 84818099 |  | 141
9004174710407 | 1775891 | HERZ Ventil TS-90 DN15, termostatický, trojosový "AB"- pre ľavostrannú montáž, prípojka na vykurovacie teleso s kužeľovým tesnením, pripojenie na rúru univerzálnym hrdlom | 1/2 |  | A | 1 | 24 | 20 | 19.02 | 22.82 | x |  | ŠTANDARDNE SKLADOM 51-100 | 10 Armatúry | 1020 Termostatické ventily | 0.272 | 20 | 9004174710421 | 9004174710421 |  |  |  | 84818099 |  | 142
9004174754609 | 1775990 | HERZ Ventil TS-90 DN10, termostatický, trojosový "CD"- pre pravostrannú montáž, prípojka na vykurovacie teleso s kužeľovým tesnením, pripojenie na rúru univerzálnym hrdlom | 3/8 |  | A | 1 | 24 | 20 | 19.02 | 22.82 | x |  | ŠTANDARDNE SKLADOM 11-25 | 10 Armatúry | 1020 Termostatické ventily | 0.25 | 20 | 9004174754623 | 9004174754623 |  |  |  | 84818099 |  | 143
9004174710704 | 1775991 | HERZ Ventil TS-90 DN15, termostatický, trojosový "CD"- pre pravostrannú montáž, prípojka na vykurovacie teleso s kužeľovým tesnením, pripojenie na rúru univerzálnym hrdlom | 1/2 |  | A | 1 | 24 | 20 | 19.02 | 22.82 | x |  | ŠTANDARDNE SKLADOM 51-100 | 10 Armatúry | 1020 Termostatické ventily | 0.268 | 20 | 9004174710728 | 9004174710728 |  |  |  | 84818099 |  | 144
9004174732904 | 1773381 | HERZ Ventil TS-90 DN15, G 3/4", termostatický, priamy, prípojka na vykurovacie teleso s kužeľovým tesnením, pripojenie na rúru vonkajším závitom G 3/4" s kužeľovým tesnením | 1/2 |  | A | 1 | 24 | 20 | 14.8 | 17.76 | x |  | ŠTANDARDNE SKLADOM 251-1000 | 10 Armatúry | 1020 Termostatické ventily | 0.25 | 20 | 9004174732928 | 9004174732928 |  |  |  | 84818099 |  | 145
9004174731105 | 1772437 | HERZ Ventil TS-90 DN15, G 3/4", termostatický, rohový, prípojka na vykurovacie teleso s kužeľovým tesnením, pripojenie na rúru vonkajším závitom G 3/4" s kužeľovým tesnením | 1/2 |  | A | 1 | 24 | 20 | 15.39 | 18.47 | x |  | ŠTANDARDNE SKLADOM 251-1000 | 10 Armatúry | 1020 Termostatické ventily | 0.26 | 20 | 9004174731129 | 9004174731129 |  |  |  | 84818099 |  | 146
9004174715204 | 1774891 | HERZ Ventil TS-90 DN15, G 3/4", termostatický, rohový - špeciál, prípojka na vykurovacie teleso s kužeľovým tesnením, pripojenie na rúru vonkajším závitom G 3/4" s kužeľovým tesnením | 1/2 |  | A | 1 | 24 | 20 | 21.81 | 26.17 | x |  | ŠTANDARDNE SKLADOM 101-250 | 10 Armatúry | 1020 Termostatické ventily | 0.28 | 20 | 9004174715228 | 9004174715228 |  |  |  | 84818099 |  | 147
9004174710001 | 1774591 | HERZ Ventil TS-90 DN15, G 3/4", termostatický, trojosový "AB"- pre ľavostrannú montáž, prípojka na vykurovacie teleso s kužeľovým tesnením, pripojenie na rúru vonkajším závitom G 3/4" s kužeľovým tesnením | 1/2 |  | A | 1 | 24 | 20 | 23.4 | 28.08 | x |  | ŠTANDARDNE SKLADOM 101-250 | 10 Armatúry | 1020 Termostatické ventily | 0.264 | 20 | 9004174710025 | 9004174710025 |  |  |  | 84818099 |  | 148
9004174710100 | 1774691 | HERZ Ventil TS-90 DN15, G 3/4", termostaický, trojosový "CD"- pre pravostrannú montáž, prípojka na vykurovacie teleso s kužeľovým tesnením, pripojenie na rúru vonkajším závitom G 3/4" s kužeľovým tesnením | 1/2 |  | A | 1 | 24 | 20 | 23.4 | 28.08 | x |  | ŠTANDARDNE SKLADOM 101-250 | 10 Armatúry | 1020 Termostatické ventily | 0.264 | 20 | 9004174710124 | 9004174710124 |  |  |  | 84818099 |  | 149
9004174745102 | 1772326 | HERZ Ventil TS-90-H DN15 M30x1,5 termostatický, priamy, prípojka na vykurovacie teleso s kužeľovým tesnením, pripojenie na rúru univerzálnym hrdlom | 1/2 |  | A |  |  | 20 | 15.4 | 18.48 | x* |  | Skladom v množsve viď www. | 10 Armatúry | 1020 Termostatické ventily | 0.26 | 20 | 9004174745102 | 9004174745102 |  |  |  | 84818099 |  | 150
9004174745201 | 1772426 | HERZ Ventil TS-90-H DN15 M30x1,5 termostatický, rohový, prípojka na vykurovacie teleso s kužeľovým tesnením, pripojenie na rúru univerzálnym hrdlom | 1/2 |  | A |  |  | 20 | 16.01 | 19.21 |  |  | Nie je skladom. Na objednávku. | 10 Armatúry | 1020 Termostatické ventily | 0.232 | 20 | 9004174745201 | 9004174745201 |  |  |  | 84818099 |  | 151
9004174745300 | 1772826 | HERZ Ventil TS-90-H DN15 M30x1,5 termostatický, rohový - špeciál, prípojka na vykurovacie teleso s kužeľovým tesnením, pripojenie na rúru univerzálnym hrdlom | 1/2 |  | A |  |  | 20 | 22.78 | 27.34 |  |  | Nie je skladom. Na objednávku. | 10 Armatúry | 1020 Termostatické ventily | 0.3 | 20 | 9004174745300 | 9004174745300 |  |  |  | 84818099 |  | 152
9004174745900 | 1775826 | HERZ Ventil TS-90-H DN15 M30x1,5 termostatický, trojosový "AB"- pre ľavostrannú montáž, prípojka na vykurovacie teleso s kužeľovým tesnením, pripojenie na rúru univerzálnym hrdlom | 1/2 |  | A |  |  | 20 | 19.79 | 23.75 |  |  | Nie je skladom. Na objednávku. | 10 Armatúry | 1020 Termostatické ventily | 0.272 | 20 | 9004174745900 | 9004174745900 |  |  |  | 84818099 |  | 153
9004174746000 | 1775926 | HERZ Ventil TS-90-H DN15 M30x1,5 termostatický, trojosový "CD"- pre pravostrannú montáž, prípojka na vykurovacie teleso s kužeľovým tesnením, pripojenie na rúru univerzálnym hrdlom | 1/2 |  | A |  |  | 20 | 19.79 | 23.75 |  |  | Nie je skladom. Na objednávku. | 10 Armatúry | 1020 Termostatické ventily | 0.268 | 20 | 9004174746000 | 9004174746000 |  |  |  | 84818099 |  | 154
9004174745409 | 1773326 | HERZ Ventil TS-90-H DN15 M30x1,5 termostatický, priamy, prípojka na vykurovacie teleso s kužeľovým tesnením, pripojenie na rúru vonkajším závitom G 3/4" s kužeľovým tesnením | 1/2 |  | A |  |  | 20 | 15.4 | 18.48 |  |  | Nie je skladom. Na objednávku. | 10 Armatúry | 1020 Termostatické ventily | 0.25 | 20 | 9004174745409 | 9004174745409 |  |  |  | 84818099 |  | 155
9004174745508 | 1773426 | HERZ Ventil TS-90-H DN15 M30x1,5 termostatický, rohový, prípojka na vykurovacie teleso s kužeľovým tesnením, pripojenie na rúru vonkajším závitom G 3/4" s kužeľovým tesnením | 1/2 |  | A |  |  | 20 | 16.01 | 19.21 |  |  | Nie je skladom. Na objednávku. | 10 Armatúry | 1020 Termostatické ventily | 0.26 | 20 | 9004174745508 | 9004174745508 |  |  |  | 84818099 |  | 156
9004174745607 | 1773826 | HERZ Ventil TS-90-H DN15 M30x1,5 termostatický, rohový - špeciál, prípojka na vykurovacie teleso s kužeľovým tesnením, pripojenie na rúru vonkajším závitom G 3/4" s kužeľovým tesnením | 1/2 |  | A |  |  | 20 | 22.69 | 27.23 | x* |  | Skladom v množsve viď www. | 10 Armatúry | 1020 Termostatické ventily | 0.28 | 20 | 9004174745607 | 9004174745607 |  |  |  | 84818099 |  | 157
9004174745706 | 1774526 | HERZ Ventil TS-90-H DN15 M30x1,5 termostatický, trojosový "AB"- pre ľavostrannú montáž, prípojka na vykurovacie teleso s kužeľovým tesnením, pripojenie na rúru vonkajším závitom G 3/4" s kužeľovým tesnením | 1/2 |  | A |  |  | 20 | 24.33 | 29.2 |  |  | Nie je skladom. Na objednávku. | 10 Armatúry | 1020 Termostatické ventily | 0.264 | 20 | 9004174745706 | 9004174745706 |  |  |  | 84818099 |  | 158
9004174745805 | 1774626 | HERZ Ventil TS-90-H DN15 M30x1,5 termostaický, trojosový "CD"- pre pravostrannú montáž, prípojka na vykurovacie teleso s kužeľovým tesnením, pripojenie na rúru vonkajším závitom G 3/4" s kužeľovým tesnením | 1/2 |  | A |  |  | 20 | 24.33 | 29.2 |  |  | Nie je skladom. Na objednávku. | 10 Armatúry | 1020 Termostatické ventily | 0.264 | 20 | 9004174745805 | 9004174745805 |  |  |  | 84818099 |  | 159
9004174706301 | 1772365 | HERZ Ventil TS-90-V DN10, termostatický, priamy, s plynulým skrytým prednastavením, prípojka na vykurovacie teleso s kužeľovým tesnením, pripojenie na rúru univerzálnym hrdlom | 3/8 |  | A | 1 | 25 | 20 | 16.27 | 19.52 | x |  | ŠTANDARDNE SKLADOM 251-1000 | 10 Armatúry | 1020 Termostatické ventily | 0.217 | 20 | 9004174706325 | 9004174706325 |  |  |  | 84818099 |  | 160
9004174706509 | 1772367 | HERZ Ventil TS-90-V DN15, termostatický, priamy, s plynulým skrytým prednastavením, prípojka na vykurovacie teleso s kužeľovým tesnením, pripojenie na rúru univerzálnym hrdlom | 1/2 |  | A | 1 | 25 | 20 | 16.27 | 19.52 | x |  | ŠTANDARDNE SKLADOM 251-1000 | 10 Armatúry | 1020 Termostatické ventily | 0.264 | 20 | 9004174706523 | 9004174706523 |  |  |  | 84818099 |  | 161
9004174706707 | 1772369 | HERZ Ventil TS-90-V DN20, termostatický, priamy, s plynulým skrytým prednastavením, prípojka na vykurovacie teleso s kužeľovým tesnením, pripojenie na rúru univerzálnym hrdlom | 3/4 |  | A | 1 | 25 | 20 | 27.5 | 33 | x |  | ŠTANDARDNE SKLADOM 51-100 | 10 Armatúry | 1020 Termostatické ventily | 0.352 | 20 | 9004174706721 | 9004174706721 |  |  |  | 84818099 |  | 162
9004174707506 | 1772465 | HERZ Ventil TS-90-V DN10, termostatický, rohový, s plynulým skrytým prednastavením, prípojka na vykurovacie teleso s kužeľovým tesnením, pripojenie na rúru univerzálnym hrdlom | 3/8 |  | A | 1 | 25 | 20 | 16.27 | 19.52 | x |  | ŠTANDARDNE SKLADOM 51-100 | 10 Armatúry | 1020 Termostatické ventily | 0.2 | 20 | 9004174707520 | 9004174707520 |  |  |  | 84818099 |  | 163
9004174707704 | 1772467 | HERZ Ventil TS-90-V DN15, termostatický, rohový, s plynulým skrytým prednastavením, prípojka na vykurovacie teleso s kužeľovým tesnením, pripojenie na rúru univerzálnym hrdlom | 1/2 |  | A | 1 | 25 | 20 | 16.27 | 19.52 | x |  | ŠTANDARDNE SKLADOM 101-250 | 10 Armatúry | 1020 Termostatické ventily | 0.23 | 20 | 9004174707728 | 9004174707728 |  |  |  | 84818099 |  | 164
9004174748301 | 1772469 | HERZ Ventil TS-90-V DN20, termostatický, rohový, s plynulým skrytým prednastavením, prípojka na vykurovacie teleso s kužeľovým tesnením, pripojenie na rúru univerzálnym hrdlom | 3/4 |  | A | 1 | 25 | 20 | 26.06 | 31.27 | x |  | ŠTANDARDNE SKLADOM 26-50 | 10 Armatúry | 1020 Termostatické ventily | 0.315 | 20 | 9004174748325 | 9004174748325 |  |  |  | 84818099 |  | 165
9004174708701 | 1772865 | HERZ Ventil TS-90-V DN10, termostatický, rohový - špeciál, s plynulým skrytým prednastavením, prípojka na vykurovacie teleso s kužeľovým tesnením, pripojenie na rúru univerzálnym hrdlom | 3/8 |  | A | 1 | 25 | 20 | 22.84 | 27.41 | x |  | ŠTANDARDNE SKLADOM 1-5 | 10 Armatúry | 1020 Termostatické ventily | 0.246 | 20 | 9004174708725 | 9004174708725 |  |  |  | 84818099 |  | 166
9004174708800 | 1772867 | HERZ Ventil TS-90-V DN15, termostatický, rohový - špeciál, s plynulým skrytým prednastavením, prípojka na vykurovacie teleso s kužeľovým tesnením, pripojenie na rúru univerzálnym hrdlom | 1/2 |  | A | 1 | 25 | 20 | 22.84 | 27.41 | x |  | ŠTANDARDNE SKLADOM 11-25 | 10 Armatúry | 1020 Termostatické ventily | 0.292 | 20 | 9004174708824 | 9004174708824 |  |  |  | 84818099 |  | 167
9004174710308 | 1775867 | HERZ Termostatický ventil TS-90-V DN15, trojosový "AB" - pre ľavostrannú montáž, s plynulým skrytým prednastavením, prípojka na vykurovacie teleso s kužeľovým tesnením, pripojenie na rúru univerzálnym hrdlom | 1/2 |  | A | 1 | 25 | 20 | 24.59 | 29.51 | x |  | ŠTANDARDNE SKLADOM 11-25 | 10 Armatúry | 1020 Termostatické ventily | 0.27 | 20 | 9004174710322 | 9004174710322 |  |  |  | 84818099 |  | 168
9004174710605 | 1775967 | HERZ Ventil TS-90-V DN15, termostatický, trojosový "CD" - pre pravostrannú montáž, s plynulým skrytým prednastavením, prípojka na vykurovacie teleso s kužeľovým tesnením, pripojenie na rúru univerzálnym hrdlom | 1/2 |  | A | 1 | 25 | 20 | 24.77 | 29.72 | x |  | ŠTANDARDNE SKLADOM 6-10 | 10 Armatúry | 1020 Termostatické ventily | 0.27 | 20 | 9004174710629 | 9004174710629 |  |  |  | 84818099 |  | 169
9004174734205 | 1773367 | HRZ Ventil TS-90-V DN15, termostatický, priamy, s plynulým skrytým prednastavením, prípojka na vykurovacie teleso s kužeľovým tesnením, pripojenie na rúru vonkajším závitom G 3/4" s kužeľovým tesnením | 1/2 |  | A | 1 | 25 | 20 | 16.27 | 19.52 | x |  | ŠTANDARDNE SKLADOM 51-100 | 10 Armatúry | 1020 Termostatické ventily | 0.236 | 20 | 9004174734229 | 9004174734229 |  |  |  | 84818099 |  | 170
9004174734502 | 1773867 | HERZ Ventil TS-90-V DN15, termostatický, rohový, s plynulým skrytým prednastavením, prípojka na vykurovacie teleso s kužeľovým tesnením, pripojenie na rúru vonkajším závitom G 3/4" s kužeľovým tesnením | 1/2 |  | A | 1 | 25 | 20 | 16.27 | 19.52 | x |  | ŠTANDARDNE SKLADOM 26-50 | 10 Armatúry | 1020 Termostatické ventily | 0.23 | 20 | 9004174734526 | 9004174734526 |  |  |  | 84818099 |  | 171
9004174715112 | 1774867 | HERZ Ventil TS-90-V DN15, termostatický, rohový - špeciál, s plynulým skrytým prednastavením, prípojka na vykurovacie teleso s kužeľovým tesnením, pripojenie na rúru vonkajším závitom G 3/4" s kužeľovým tesnením | 1/2 |  | A | 1 | 25 | 20 | 22.84 | 27.41 | x |  | ŠTANDARDNE SKLADOM 11-25 | 10 Armatúry | 1020 Termostatické ventily | 0.28 | 20 | 9004174715129 | 9004174715129 |  |  |  | 84818099 |  | 172
9004174739507 | 1774567 | HERZ Ventil TS-90-V DN15, termostatický, trojosový "AB" - pre ľavostrannú montáž, s plynulým skrytým prednastavením, prípojka na vykurovacie teleso s kužeľovým tesnením, pripojenie na rúru vonkajším závitom G 3/4" s kužeľovým tesnením | 1/2 |  | A | 1 | 25 | 20 | 24.77 | 29.72 | x |  | ŠTANDARDNE SKLADOM 11-25 | 10 Armatúry | 1020 Termostatické ventily | 0.274 | 20 | 9004174739521 | 9004174739521 |  |  |  | 84818099 |  | 173
9004174739606 | 1774667 | HERZ Ventil TS-90-V DN15, termostatický, trojosový "CD" - pre pravostrannú montáž, s plynulým skrytým prednastavením, prípojka na vykurovacie teleso s kužeľovým tesnením, pripojenie na rúru vonkajším závitom G 3/4" s kužeľovým tesnením | 1/2 |  | A | 1 | 25 | 20 | 24.77 | 29.72 | x |  | ŠTANDARDNE SKLADOM 26-50 | 10 Armatúry | 1020 Termostatické ventily | 0.25 | 20 | 9004174739620 | 9004174739620 |  |  |  | 84818099 |  | 174
9004174725500 | 1762365 | HERZ Ventil TS-98-V DN10, termostatický, priamy, s plynulým odčítateľným prednastavením, prípojka na vykurovacie teleso s kužeľovým tesnením, pripojenie na rúru univerzálnym hrdlom | 3/8 |  | A | 1 | 26 | 20 | 16.63 | 19.96 | x |  | ŠTANDARDNE SKLADOM 101-250 | 10 Armatúry | 1020 Termostatické ventily | 0.21 | 20 | 9004174725524 | 9004174725524 |  |  |  | 84818099 |  | 175
9004174725708 | 1762367 | HERZ Ventil TS-98-V DN15, termostatický, priamy, s plynulým odčítateľným prednastavením, prípojka na vykurovacie teleso s kužeľovým tesnením, pripojenie na rúru univerzálnym hrdlom | 1/2 |  | A | 1 | 26 | 20 | 16.63 | 19.96 | x |  | ŠTANDARDNE SKLADOM 1001-5000 | 10 Armatúry | 1020 Termostatické ventily | 0.26 | 20 | 9004174725722 | 9004174725722 |  |  |  | 84818099 |  | 176
9004174748400 | 1762369 | HERZ Ventil TS-98-V DN20, termostatický, priamy, s plynulým odčítateľným prednastavením, prípojka na vykurovacie teleso s kužeľovým tesnením, pripojenie na rúru univerzálnym hrdlom | 3/4 |  | A | 1 | 26 | 20 | 26.36 | 31.63 | x |  | ŠTANDARDNE SKLADOM 26-50 | 10 Armatúry | 1020 Termostatické ventily | 0.35 | 20 | 9004174748424 | 9004174748424 |  |  |  | 84818099 |  | 177
9004174726002 | 1762465 | HERZ Ventil TS-98-V DN10, termostatický, rohový, s plynulým odčítateľným prednastavením, prípojka na vykurovacie teleso s kužeľovým tesnením, pripojenie na rúru univerzálnym hrdlom | 3/8 |  | A | 1 | 26 | 20 | 16.63 | 19.96 | x |  | ŠTANDARDNE SKLADOM 26-50 | 10 Armatúry | 1020 Termostatické ventily | 0.192 | 20 | 9004174726026 | 9004174726026 |  |  |  | 84818099 |  | 178
9004174726200 | 1762467 | HERZ Ventil TS-98-V DN15, termostatický, rohový, s plynulým odčítateľným prednastavením, prípojka na vykurovacie teleso s kužeľovým tesnením, pripojenie na rúru univerzálnym hrdlom | 1/2 |  | A | 1 | 26 | 20 | 16.63 | 19.96 | x |  | ŠTANDARDNE SKLADOM 1001-5000 | 10 Armatúry | 1020 Termostatické ventily | 0.228 | 20 | 9004174726224 | 9004174726224 |  |  |  | 84818099 |  | 179
9004174748509 | 1762469 | HERZ Ventil TS-98-V DN20, termostatický, rohový, s plynulým odčítateľným prednastavením, prípojka na vykurovacie teleso s kužeľovým tesnením, pripojenie na rúru univerzálnym hrdlom | 3/4 |  | A | 1 | 26 | 20 | 26.36 | 31.63 | x |  | ŠTANDARDNE SKLADOM 6-10 | 10 Armatúry | 1020 Termostatické ventily | 0.3 | 20 | 9004174748523 | 9004174748523 |  |  |  | 84818099 |  | 180
9004174726408 | 1762865 | HERZ Ventil TS-98-V DN10, termostatický, rohový - špeciál, s plynulým odčítateľným prednastavením, prípojka na vykurovacie teleso s kužeľovým tesnením, pripojenie na rúru univerzálnym hrdlom | 3/8 |  | A | 1 | 26 | 20 | 23.33 | 28 | x* |  | Skladom v množsve viď www. | 10 Armatúry | 1020 Termostatické ventily | 0.245 | 20 | 9004174726422 | 9004174726422 |  |  |  | 84818099 |  | 181
9004174726507 | 1762867 | HERZ Ventil TS-98-V DN15, termostatický, rohový - špeciál, s plynulým odčítateľným prednastavením, prípojka na vykurovacie teleso s kužeľovým tesnením, pripojenie na rúru univerzálnym hrdlom | 1/2 |  | A | 1 | 26 | 20 | 23.33 | 28 | x |  | ŠTANDARDNE SKLADOM 11-25 | 10 Armatúry | 1020 Termostatické ventily | 0.304 | 20 | 9004174726521 | 9004174726521 |  |  |  | 84818099 |  | 182
9004174726804 | 1765867 | HERZ Ventil TS-98-V DN15, termostatický, trojosový "AB" - pre ľavostrannú montáž, s plynulým odčítateľným prednastavením, prípojka na vykurovacie teleso s kužeľovým tesnením, pripojenie na rúru univerzálnym hrdlom | 1/2 |  | A | 1 | 26 | 20 | 25.31 | 30.37 | x |  | ŠTANDARDNE SKLADOM 1-5 | 10 Armatúry | 1020 Termostatické ventily | 0.322 | 20 | 9004174726828 | 9004174726828 |  |  |  | 84818099 |  | 183
9004174726903 | 1765967 | HERZ Ventil TS-98-V DN15, termostatický, trojosový "CD" - pre pravostrannú montáž, s plynulým odčítateľným prednastavením, prípojka na vykurovacie teleso s kužeľovým tesnením, pripojenie na rúru univerzálnym hrdlom | 1/2 |  | A | 1 | 26 | 20 | 25.31 | 30.37 | x |  | ŠTANDARDNE SKLADOM 1-5 | 10 Armatúry | 1020 Termostatické ventily | 0.322 | 20 | 9004174726927 | 9004174726927 |  |  |  | 84818099 |  | 184
9004174734809 | 1763367 | HERZ Ventil TS-98-V DN15, termostatický, priamy, s plynulým odčítateľným prednastavením, prípojka na vykurovacie teleso s kužeľovým tesnením, pripojenie na rúru vonkajším závitom G 3/4" s kužeľovým tesnením | 1/2 |  | A | 1 | 26 | 20 | 16.63 | 19.96 | x |  | ŠTANDARDNE SKLADOM 1001-5000 | 10 Armatúry | 1020 Termostatické ventily | 0.23 | 20 | 9004174734823 | 9004174734823 |  |  |  | 84818099 |  | 185
9004174735103 | 1763867 | HERZ Ventil TS-98-V DN15, termostatický, rohový, s plynulým odčítateľným prednastavením, prípojka na vykurovacie teleso s kužeľovým tesnením, pripojenie na rúru vonkajším závitom G 3/4" s kužeľovým tesnením | 1/2 |  | A | 1 | 26 | 20 | 16.63 | 19.96 | x |  | ŠTANDARDNE SKLADOM 1001-5000 | 10 Armatúry | 1020 Termostatické ventily | 0.232 | 20 | 9004174735127 | 9004174735127 |  |  |  | 84818099 |  | 186
9004174726705 | 1764867 | HERZ Ventil TS-98-V DN15, termostatický, rohový - špeciál, s plynulým odčítateľným prednastavením, prípojka na vykurovacie teleso s kužeľovým tesnením, pripojenie na rúru vonkajším závitom G 3/4" s kužeľovým tesnením | 1/2 |  | A | 1 | 26 | 20 | 21.26 | 25.51 | x |  | ŠTANDARDNE SKLADOM 101-250 | 10 Armatúry | 1020 Termostatické ventily | 0.272 | 20 | 9004174726729 | 9004174726729 |  |  |  | 84818099 |  | 187
9004174739705 | 1764567 | HERZ Ventil TS-98-V DN15, termostatický, trojosový "AB" - pre ľavostrannú montáž, s plynulým odčítateľným prednastavením, prípojka na vykurovacie teleso s kužeľovým tesnením, pripojenie na rúru vonkajším závitom G 3/4" s kužeľovým tesnením | 1/2 |  | A | 1 | 26 | 20 | 25.31 | 30.37 | x |  | ŠTANDARDNE SKLADOM 101-250 | 10 Armatúry | 1020 Termostatické ventily | 0.266 | 20 | 9004174739729 | 9004174739729 |  |  |  | 84818099 |  | 188
9004174739804 | 1764667 | HERZ Ventil TS-98-V DN15, termostatický, trojosový "CD" - pre pravostrannú montáž, s plynulým odčítateľným prednastavením, prípojka na vykurovacie teleso s kužeľovým tesnením, pripojenie na rúru vonkajším závitom G 3/4" s kužeľovým tesnením | 1/2 |  | A | 1 | 26 | 20 | 25.31 | 30.37 | x |  | ŠTANDARDNE SKLADOM 101-250 | 10 Armatúry | 1020 Termostatické ventily | 0.266 | 20 | 9004174739828 | 9004174739828 |  |  |  | 84818099 |  | 189
9004174720000 | 1772301 | HERZ Ventil TS-90-E DN15, termostatický, priamy, s malým odporom, prípojka na vykurovacie teleso s kužeľovým tesnením, pripojenie na rúru univerzálnym hrdlom | 1/2 | kvs = 2,0 | A | 1 | 27 | 20 | 25.79 | 30.95 | x |  | ŠTANDARDNE SKLADOM 1-5 | 10 Armatúry | 1020 Termostatické ventily | 0.249 | 20 | 9004174720024 | 9004174720024 |  |  |  | 84818099 |  | 190
9004174720802 | 1772401 | HERZ Ventil TS-90-E DN15, termostatický, rohový, s malým odporom, prípojka na vykurovacie teleso s kužeľovým tesnením, pripojenie na rúru univerzálnym hrdlom | 1/2 | kvs = 2,3 | A | 1 | 27 | 20 | 25.79 | 30.95 | x |  | ŠTANDARDNE SKLADOM 1-5 | 10 Armatúry | 1020 Termostatické ventily | 0.256 | 20 | 9004174720826 | 9004174720826 |  |  |  | 84818099 |  | 191
9004174720208 | 1772801 | HERZ Ventil TS-90-E DN15, termostatický, rohový - špeciál, s malým odporom, prípojka na vykurovacie teleso s kužeľovým tesnením, pripojenie na rúru univerzálnym hrdlom | 1/2 | kvs = 2,0 | A | 1 | 27 | 20 | 26.06 | 31.27 | x |  | ŠTANDARDNE SKLADOM 1-5 | 10 Armatúry | 1020 Termostatické ventily | 0.275 | 20 | 9004174720222 | 9004174720222 |  |  |  | 84818099 |  | 192
9004174724206 | 1775801 | HERZ Ventil TS-90-E DN15, termostatický, trojosový "AB" - ľavostranná montáž, s malým odporom, prípojka na vykurovacie teleso s kužeľovým tesnením, pripojenie na rúru univerzálnym hrdlom | 1/2 | kvs = 2,0 | A | 1 | 27 | 20 | 27.06 | 32.47 | x |  | ŠTANDARDNE SKLADOM 1-5 | 10 Armatúry | 1020 Termostatické ventily | 0.28 | 20 | 9004174724220 | 9004174724220 |  |  |  | 84818099 |  | 193
9004174724305 | 1775901 | HERZ Ventil TS-90-E DN15, ttermostatický, trojosový "CD" - pravostranná montáž, s malým odporom, prípojka na vykurovacie teleso s kužeľovým tesnením, pripojenie na rúru univerzálnym hrdlom | 1/2 | kvs = 2,0 | A | 1 | 27 | 20 | 27.2 | 32.64 | x |  | ŠTANDARDNE SKLADOM 1-5 | 10 Armatúry | 1020 Termostatické ventily | 0.28 | 20 | 9004174724329 | 9004174724329 |  |  |  | 84818099 |  | 194
9004174720109 | 1772311 | HERZ Ventil TS-E DN15, termostatický, priamy, s maximálnym prietokom, prípojka na vykurovacie teleso s kužeľovým tesnením, pripojenie na rúru univerzálnym hrdlom | 1/2 | kvs = 5,1 | A | 1 | 27 | 10 | 29.7 | 35.64 | x |  | ŠTANDARDNE SKLADOM 51-100 | 10 Armatúry | 1020 Termostatické ventily | 0.267 | 10 | 9004174720123 | 9004174720123 |  |  |  | 84818099 |  | 195
9004174719806 | 1772302 | HERZ Ventil TS-E DN20, termostatický, priamy, s maximálnym prietokom, prípojka na vykurovacie teleso s kužeľovým tesnením, pripojenie na rúru univerzálnym hrdlom | 3/4 | kvs = 5,1 | A | 1 | 27 | 10 | 35.03 | 42.04 | x |  | ŠTANDARDNE SKLADOM 26-50 | 10 Armatúry | 1020 Termostatické ventily | 0.538 | 10 | 9004174719820 | 9004174719820 |  |  |  | 84818099 |  | 196
9004174719509 | 1772303 | HERZ Ventil TS-E DN25, termostatický, priamy, s maximálnym prietokom, prípojka na vykurovacie teleso s kužeľovým tesnením, pripojenie na rúru univerzálnym hrdlom | 1 | kvs = 5,1 | A | 1 | 27 | 10 | 67.37 | 80.84 | x |  | ŠTANDARDNE SKLADOM 26-50 | 10 Armatúry | 1020 Termostatické ventily | 0.75 | 10 | 9004174719516 | 9004174719516 |  |  |  | 84818099 |  | 197
9004174733802 | 1772411 | HERZ Ventil TS-E DN15, termostatický, rohový, s maximálnym prietokom, prípojka na vykurovacie teleso s kužeľovým tesnením, pripojenie na rúru univerzálnym hrdlom | 1/2 | kvs = 5,1 | A | 1 | 27 | 10 | 37.37 | 44.84 | x |  | ŠTANDARDNE SKLADOM 26-50 | 10 Armatúry | 1020 Termostatické ventily | 0.275 | 10 | 9004174733826 | 9004174733826 |  |  |  | 84818099 |  | 198
9004174720901 | 1772402 | HERZ Ventil TS-E DN20, termostatický, rohový, s maximálnym prietokom, prípojka na vykurovacie teleso s kužeľovým tesnením, pripojenie na rúru univerzálnym hrdlom | 3/4 | kvs = 5,1 | A | 1 | 27 | 10 | 35.03 | 42.04 | x |  | ŠTANDARDNE SKLADOM 6-10 | 10 Armatúry | 1020 Termostatické ventily | 0.474 | 10 | 9004174720925 | 9004174720925 |  |  |  | 84818099 |  | 199
9004174719608 | 1772403 | HERZ ventil TS-E DN25, termostatický, rohový, s maximálnym prietokom, prípojka na vykurovacie teleso s kužeľovým tesnením, pripojenie na rúru univerzálnym hrdlom | 1 | kvs = 5,1 | A | 1 | 27 | 10 | 67.37 | 80.84 | x |  | ŠTANDARDNE SKLADOM 1-5 | 10 Armatúry | 1020 Termostatické ventily | 0.67 | 10 | 9004174719615 | 9004174719615 |  |  |  | 84818099 |  | 200
9004174720307 | 1772811 | HERZ Ventil TS-E DN15, termostatický, rohový - špeciál, s maximálnym prietokom, prípojka na vykurovacie teleso s kužeľovým tesnením, pripojenie na rúru univerzálnym hrdlom | 1/2 | kvs = 5,1 | A | 1 | 27 | 10 | 32.51 | 39.01 | x |  | ŠTANDARDNE SKLADOM 1-5 | 10 Armatúry | 1020 Termostatické ventily | 0.61 | 10 | 9004174720321 | 9004174720321 |  |  |  | 84818099 |  | 201
9004174720406 | 1772802 | HERZ Ventil TS-E, DN20, termostatický, rohový - špeciál, s maximálnym prietokom, prípojka na vykurovacie teleso s kužeľovým tesnením, pripojenie na rúru univerzálnym hrdlom | 3/4 | kvs = 5,1 | A | 1 | 27 | 10 | 36.7 | 44.04 | x |  | ŠTANDARDNE SKLADOM 1-5 | 10 Armatúry | 1020 Termostatické ventily | 0.69 | 10 | 9004174720420 | 9004174720420 |  |  |  | 84818099 |  | 202
9004174721007 | 1772803 | tHERZ Ventil TS-E DN25, termostatický rohový - špeciál, s maximálnym prietokom, prípojka na vykurovacie teleso s kužeľovým tesnením, pripojenie na rúru univerzálnym hrdlom | 1 | kvs = 5,1 | A | 1 | 27 | 10 | 70.74 | 84.89 |  |  | Nie je skladom. Na objednávku. | 10 Armatúry | 1020 Termostatické ventily | 0.78 | 10 | 9004174721014 | 9004174721014 |  |  |  | 84818099 |  | 203
9004174743009 | 1772821 | HERZ Ventil TS-E DN15, termostatický, rohový - špeciál, s odvzdušňovacím ventilom, s maximálnym prietokom, prípojka na vykurovacie teleso s kužeľovým tesnením, pripojenie na rúru univerzálnym hrdlom | 1/2 | kvs = 5,1 | A | 1 | 27 | 10 | 37.76 | 45.31 | x |  | ŠTANDARDNE SKLADOM 1-5 | 10 Armatúry | 1020 Termostatické ventily | 0.715 | 10 | 9004174743009 | 9004174743009 |  |  |  | 84818099 |  | 204
9004174752209 | 1752365 | HERZ Ventil TS-FV DN10, termostatický, priamy, s jenmým odčítateľným prednastavením prípojka na vykurovacie teleso s kužeľovým tesnením, pripojenie na rúru univerzálnym hrdlom | 3/8 |  | A | 1 | 28 | 20 | 17.72 | 21.26 |  |  | Nie je skladom. Na objednávku. | 10 Armatúry | 1020 Termostatické ventily |  | 20 | 9004174752223 | 9004174752223 |  |  |  | 84818099 |  | 205
9004174735806 | 1752367 | HERZ Ventil TS-FV DN15, termostatický, priamy, s jenmým odčítateľným prednastavením prípojka na vykurovacie teleso s kužeľovým tesnením, pripojenie na rúru univerzálnym hrdlom | 1/2 |  | A | 1 | 28 | 20 | 24.07 | 28.88 |  |  | Nie je skladom. Na objednávku. | 10 Armatúry | 1020 Termostatické ventily |  | 20 | 9004174735820 | 9004174735820 |  |  |  | 84818099 |  | 206
9004174752308 | 1752465 | HERZ Ventil TS-FV DN10, termostatický, rohový, s jenmým odčítateľným prednastavením prípojka na vykurovacie teleso s kužeľovým tesnením, pripojenie na rúru univerzálnym hrdlom | 3/8 |  | A | 1 | 28 | 20 | 17.72 | 21.26 |  |  | Nie je skladom. Na objednávku. | 10 Armatúry | 1020 Termostatické ventily |  | 20 | 9004174752322 | 9004174752322 |  |  |  | 84818099 |  | 207
9004174735905 | 1752467 | HERZ Ventil TS-FV DN15, termostatický, rohový, s jenmým odčítateľným prednastavením prípojka na vykurovacie teleso s kužeľovým tesnením, pripojenie na rúru univerzálnym hrdlom | 1/2 |  | A | 1 | 28 | 20 | 24.07 | 28.88 |  |  | Nie je skladom. Na objednávku. | 10 Armatúry | 1020 Termostatické ventily |  | 20 | 9004174735929 | 9004174735929 |  |  |  | 84818099 |  | 208
9004174732308 | 1752865 | HERZ Ventil TS-FV DN10, termostatický, rohový špeciál, s jemným odčítateľným prednastavením, prípojka na vykurovacie teleso s kužeľovým tesnením, pripojenie na rúru univerzálnym hrdlom | 3/8 |  | A | 1 | 28 | 20 | 21.55 | 25.86 |  |  | Nie je skladom. Na objednávku. | 10 Armatúry | 1020 Termostatické ventily |  | 20 | 9004174732308 | 9004174732308 |  |  |  | 84818099 |  | 209
9004174749209 | 1752867 | HERZ Ventil TS-FV DN15, termostatický, rohový špeciál, s jemným odčítateľným prednastavením, prípojka na vykurovacie teleso s kužeľovým tesnením, pripojenie na rúru univerzálnym hrdlom | 3/8 |  | A | 1 | 28 | 20 | 29.32 | 35.18 |  |  | Nie je skladom. Na objednávku. | 10 Armatúry | 1020 Termostatické ventily |  | 20 | 9004174749223 | 9004174749223 |  |  |  | 84818099 |  | 210
9004174300905 | 1392300 | HERZ Ventil do spiatočky RL-5 DN10, priamy, s prednastavením, s možnosťou napúšťania, vypúšťania a uzavretia, prípojka na vykurovacie teleso s kužeľovým tesnením, pripojenie na rúru univerzálnym hrdlom | 3/8 |  | A | 1 | 29 | 20 | 11.97 | 14.36 | x |  | ŠTANDARDNE SKLADOM 251-1000 | 10 Armatúry | 1023 Spiatočkové ventily | 0.189 | 20 | 9004174300929 | 9004174300929 |  |  |  | 84818099 |  | 211
9004174301001 | 1392301 | HERZ Ventil do spiatočky RL-5 DN15, priamy, s prednastavením, s možnosťou napúšťania, vypúšťania a uzavretia, prípojka na vykurovacie teleso s kužeľovým tesnením, pripojenie na rúru univerzálnym hrdlom | 1/2 |  | A | 1 | 29 | 20 | 11.97 | 14.36 | x |  | ŠTANDARDNE SKLADOM 1001-5000 | 10 Armatúry | 1023 Spiatočkové ventily | 0.22 | 20 | 9004174301025 | 9004174301025 |  |  |  | 84818099 |  | 212
9004174301100 | 1392302 | HERZ Ventil do spiatočky RL-5 DN20, priamy, s prednastavením, s možnosťou napúšťania, vypúšťania a uzavretia, prípojka na vykurovacie teleso s kužeľovým tesnením, pripojenie na rúru univerzálnym hrdlom | 3/4 |  | A | 1 | 29 | 20 | 17.33 | 20.8 | x |  | ŠTANDARDNE SKLADOM 101-250 | 10 Armatúry | 1023 Spiatočkové ventily | 0.328 | 20 | 9004174301124 | 9004174301124 |  |  |  | 84818099 |  | 213
9004174301308 | 1392400 | HERZ Ventil do spiatočky RL-5 DN10, rohový, s prednastavením, s možnosťou napúšťania, vypúšťania a uzavretia, prípojka na vykurovacie teleso s kužeľovým tesnením, pripojenie na rúru univerzálnym hrdlom | 3/8 |  | A | 1 | 29 | 20 | 11.97 | 14.36 | x |  | ŠTANDARDNE SKLADOM 101-250 | 10 Armatúry | 1023 Spiatočkové ventily | 0.166 | 20 | 9004174301322 | 9004174301322 |  |  |  | 84818099 |  | 214
9004174301407 | 1392401 | HERZ Ventil do spiatočky RL-5 DN15, rohový, s prednastavením, s možnosťou napúšťania, vypúšťania a uzavretia, prípojka na vykurovacie teleso s kužeľovým tesnením, pripojenie na rúru univerzálnym hrdlom | 1/2 |  | A | 1 | 29 | 20 | 11.97 | 14.36 | x |  | ŠTANDARDNE SKLADOM 251-1000 | 10 Armatúry | 1023 Spiatočkové ventily | 0.208 | 20 | 9004174301421 | 9004174301421 |  |  |  | 84818099 |  | 215
9004174301506 | 1392402 | HERZ Ventil do spiatočky RL-5 DN20, rohový, s prednastavením, s možnosťou napúšťania, vypúšťania a uzavretia, prípojka na vykurovacie teleso s kužeľovým tesnením, pripojenie na rúru univerzálnym hrdlom | 3/4 |  | A | 1 | 29 | 20 | 17.33 | 20.8 | x |  | ŠTANDARDNE SKLADOM 26-50 | 10 Armatúry | 1023 Spiatočkové ventily | 0.292 | 20 | 9004174301520 | 9004174301520 |  |  |  | 84818099 |  | 216
9004174303302 | 1393711 | HERZ Ventil do spiatočky RL-5 DN15, priamy, vo.z. G 3/4" s prednastavením, s možnosťou napúšťania, vypúšťania a uzavretia, prípojka na vykurovacie teleso s kužeľovým tesnením, pripojenie na rúru vonkajším závitom G 3/4" s kužeľovým tesnením | 1/2 |  | A | 1 | 29 | 20 | 11.82 | 14.18 | x |  | ŠTANDARDNE SKLADOM 251-1000 | 10 Armatúry | 1023 Spiatočkové ventily | 0.23 | 20 | 9004174303326 | 9004174303326 |  |  |  | 84818099 |  | 217
9004174301902 | 1394811 | HERZ Ventil do spiatočky RL-5 DN15, rohový, vo.z. G 3/4", s prednastavením, s možnosťou napúšťania, vypúšťania a uzavretia, prípojka na vykurovacie teleso s kužeľovým tesnením, pripojenie na rúru vonkajším závitom G 3/4" s kužeľovým tesnením | 1/2 |  | A | 1 | 29 | 20 | 12.44 | 14.93 | x |  | ŠTANDARDNE SKLADOM 251-1000 | 10 Armatúry | 1023 Spiatočkové ventily | 0.216 | 20 | 9004174301926 | 9004174301926 |  |  |  | 84818099 |  | 218
9004174300202 | 1372340 | HERZ Ventil do spiatočky RL-1 DN10, priamy, s možnosťou uzavretia, prípojka na vykurovacie teleso s kužeľovým tesnením, pripojenie na rúru univerzálnym hrdlom | 3/8 |  | A | 1 | 30 | 20 | 8.61 | 10.33 | x |  | ŠTANDARDNE SKLADOM 251-1000 | 10 Armatúry | 1023 Spiatočkové ventily | 0.182 | 20 | 9004174300226 | 9004174300226 |  |  |  | 84818099 |  | 219
9004174300301 | 1372341 | HERZ Ventil do spiatočky RL-1 DN15, priamy, s možnosťou uzavretia, prípojka na vykurovacie teleso s kužeľovým tesnením, pripojenie na rúru univerzálnym hrdlom | 1/2 |  | A | 1 | 30 | 20 | 8.61 | 10.33 | x |  | ŠTANDARDNE SKLADOM 1001-5000 | 10 Armatúry | 1023 Spiatočkové ventily | 0.232 | 20 | 9004174300325 | 9004174300325 |  |  |  | 84818099 |  | 220
9004174300400 | 1372342 | HERZ Ventil do spiatočky RL-1 DN20, priamy, s možnosťou uzavretia, prípojka na vykurovacie teleso s kužeľovým tesnením, pripojenie na rúru univerzálnym hrdlom | 3/4 |  | A | 1 | 30 | 20 | 13.34 | 16.01 | x |  | ŠTANDARDNE SKLADOM 101-250 | 10 Armatúry | 1023 Spiatočkové ventily | 0.324 | 20 | 9004174300424 | 9004174300424 |  |  |  | 84818099 |  | 221
9004174300509 | 1372440 | HERZ Ventil do spiatočky RL-1 DN10, rohový, s možnosťou uzavretia, prípojka na vykurovacie teleso s kužeľovým tesnením, pripojenie na rúru univerzálnym hrdlom | 3/8 |  | A | 1 | 30 | 20 | 8.61 | 10.33 | x |  | ŠTANDARDNE SKLADOM 101-250 | 10 Armatúry | 1023 Spiatočkové ventily | 0.166 | 20 | 9004174300523 | 9004174300523 |  |  |  | 84818099 |  | 222
9004174300608 | 1372441 | HERZ Ventil do spiatočky RL-1 DN15, rohový, s možnosťou uzavretia, prípojka na vykurovacie teleso s kužeľovým tesnením, pripojenie na rúru univerzálnym hrdlom | 1/2 |  | A | 1 | 30 | 20 | 8.61 | 10.33 | x |  | ŠTANDARDNE SKLADOM 1001-5000 | 10 Armatúry | 1023 Spiatočkové ventily | 0.203 | 20 | 9004174300622 | 9004174300622 |  |  |  | 84818099 |  | 223
9004174300707 | 1372442 | HERZ Ventil do spiatočky RL-1 DN20, rohový, s možnosťou uzavretia, prípojka na vykurovacie teleso s kužeľovým tesnením, pripojenie na rúru univerzálnym hrdlom | 3/4 |  | A | 1 | 30 | 20 | 13.34 | 16.01 | x |  | ŠTANDARDNE SKLADOM 26-50 | 10 Armatúry | 1023 Spiatočkové ventily | 0.307 | 20 | 9004174300721 | 9004174300721 |  |  |  | 84818099 |  | 224
9004174314100 | 1373311 | HERZ Ventil do spiatočky RL-1 DN15, priamy, vo.z. G 3/4", s možnosťou uzavretia, prípojka na vykurovacie teleso s kužeľovým tesnením, pripojenie na rúru vonkajším závitom G 3/4" s kužeľovým tesnením | 1/2 |  | A | 1 | 30 | 20 | 9.09 | 10.91 | x |  | ŠTANDARDNE SKLADOM 1001-5000 | 10 Armatúry | 1023 Spiatočkové ventily | 0.21 | 20 | 9004174314124 | 9004174314124 |  |  |  | 84818099 |  | 225
9004174314209 | 1374801 | HERZ Ventil do spiatočky RL-1 DN15, rohový, vo.z. G 3/4", s možnosťou uzavretia, prípojka na vykurovacie teleso s kužeľovým tesnením, pripojenie na rúru vonkajším závitom G 3/4" s kužeľovým tesnením | 1/2 |  | A | 1 | 30 | 20 | 9.09 | 10.91 | x |  | ŠTANDARDNE SKLADOM 1001-5000 | 10 Armatúry | 1023 Spiatočkové ventily | 0.202 | 20 | 9004174314223 | 9004174314223 |  |  |  | 84818099 |  | 226
9004174314308 | 1372301 | HERZ Ventil do spiatočky RL-1-E DN15, priamy, s maximálnym prietokom, prípojka na vykurovacie teleso s kužeľovým tesnením, pripojenie na rúru univerzálnym hrdlom | 1/2 |  | A | 1 | 30 | 20 | 28.91 | 34.69 | x |  | ŠTANDARDNE SKLADOM 26-50 | 10 Armatúry | 1023 Spiatočkové ventily | 0.508 | 20 | 9004174314322 | 9004174314322 |  |  |  | 84818099 |  | 227
9004174314407 | 1372302 | HERZ Ventil do spiatočky RL-1-E DN20, priamy, s maximálnym prietokom, prípojka na vykurovacie teleso s kužeľovým tesnením, pripojenie na rúru univerzálnym hrdlom | 3/4 |  | A | 1 | 30 | 20 | 32.59 | 39.11 | x |  | ŠTANDARDNE SKLADOM 6-10 | 10 Armatúry | 1023 Spiatočkové ventily | 0.562 | 20 | 9004174314421 | 9004174314421 |  |  |  | 84818099 |  | 228
9004174314001 | 1372303 | HERZ Ventil do spiatočky RL-1-E DN25, priamy, s maximálnym prietokom, prípojka na vykurovacie teleso s kužeľovým tesnením, pripojenie na rúru univerzálnym hrdlom | 1 |  | A | 1 | 30 | 20 | 51.07 | 61.28 | x |  | ŠTANDARDNE SKLADOM 6-10 | 10 Armatúry | 1023 Spiatočkové ventily | 0.763 | 20 | 9004174314025 | 9004174314025 |  |  |  | 84818099 |  | 229
9004174314506 | 1372401 | HERZ Ventil do spiatočky RL-1-E DN15, rohový, s maximálnym prietokom, prípojka na vykurovacie teleso s kužeľovým tesnením, pripojenie na rúru univerzálnym hrdlom | 1/2 |  | A | 1 | 30 | 20 | 28.91 | 34.69 | x |  | ŠTANDARDNE SKLADOM 11-25 | 10 Armatúry | 1023 Spiatočkové ventily | 0.453 | 20 | 9004174314520 | 9004174314520 |  |  |  | 84818099 |  | 230
9004174314605 | 1372402 | HERZ Ventil do spiatočky RL-1-E DN20, rohový, s maximálnym prietokom, prípojka na vykurovacie teleso s kužeľovým tesnením, pripojenie na rúru univerzálnym hrdlom | 3/4 |  | A | 1 | 30 | 20 | 32.59 | 39.11 | x |  | ŠTANDARDNE SKLADOM 6-10 | 10 Armatúry | 1023 Spiatočkové ventily | 0.502 | 20 | 9004174314629 | 9004174314629 |  |  |  | 84818099 |  | 231
9004174313905 | 1372403 | HERZ Ventil do spiatočky RL-1-E DN25, rohový, s maximálnym prietokom, prípojka na vykurovacie teleso s kužeľovým tesnením, pripojenie na rúru univerzálnym hrdlom | 1 |  | A | 1 | 30 | 10 | 51.07 | 61.28 | x |  | ŠTANDARDNE SKLADOM 6-10 | 10 Armatúry | 1023 Spiatočkové ventily | 0.703 | 10 | 9004174313929 | 9004174313929 |  |  |  | 84818099 |  | 232
| 3500001 | HERZ Set Picollo K, priamy, na pripojenie vykurovacieho telesa, obsahuje priamy termostatický ventil HERZ TS-98-V DN15 s pripojením na závitovú rúru hrdlom s univerzálnym typom, priamy ventil do spiatočky HERZ RL-1 DN15 s pripojením na závitovú rúru hrdlom s univerzálnym typom a termostatickú hlavicu "Mini Picollo" so závitom M 28x1,5 | 1/2 |  | A* | 1 | 31 | 10 | 28.91 | 34.69 | x |  | ŠTANDARDNE SKLADOM 1001-5000 | 10 Armatúry | 1029 SETY K | 0.596 | 10 | [5 empty] | 90321080 |  | 233
| 3500002 | HERZ Set Picollo K, rohový, na pripojenie vykurovacieho telesa, obsahuje rohový termostatický ventil HERZ TS-98-V DN15 s pripojením na závitovú rúru hrdlom s univerzálnym typom, rohový ventil do spiatočky HERZ RL-1 DN15 s pripojením na závitovú rúru hrdlom s univerzálnym typom a termostatickú hlavicu "Mini Picollo" so závitom M 28x1,5 | 1/2 |  | A* | 1 | 31 | 10 | 28.91 | 34.69 | x |  | ŠTANDARDNE SKLADOM 251-1000 | 10 Armatúry | 1029 SETY K | 0.535 | 10 | [5 empty] | 90321080 |  | 234
| 3500003 | HERZ Set Picollo K, priamy, na pripojenie vykurovacieho telesa, obsahuje priamy termostatický ventil HERZ TS-98-V DN15 s pripojením na rúru vonkajším závitom G 3/4" s kužeľovým tesnením, priamy ventil do spiatočky HERZ RL-1 DN15 s pripojením na rúru vonkajším závitom G 3/4" s kužeľovým tesnením a termostatickú hlavicu "Mini Picollo" so závitom M 28x1,5 | 1/2 |  | A* | 1 | 31 | 10 | 28.91 | 34.69 | x |  | ŠTANDARDNE SKLADOM 251-1000 | 10 Armatúry | 1029 SETY K | 0.544 | 10 | [5 empty] | 90321080 |  | 235
| 3500004 | HERZ Set Picollo K, rohový, na pripojenie vykurovacieho telesa, obsahuje rohový termostatický ventil HERZ TS-98-V DN15 s pripojením na rúru vonkajším závitom G 3/4" s kužeľovým tesnením, rohový ventil do spiatočky HERZ RL-1 DN15 s pripojením na rúru vonkajším závitom G 3/4" s kužeľovým tesnením a termostatickú hlavicu "Mini Picollo" so závitom M 28x1,5 | 1/2 |  | A* | 1 | 31 | 10 | 28.91 | 34.69 | x |  | ŠTANDARDNE SKLADOM 1001-5000 | 10 Armatúry | 1029 SETY K | 0.538 | 10 | [5 empty] | 90321080 |  | 236
| 3500015 | HERZ Set Picollo K, špeciál, na pripojenie vykurovacieho telesa, obsahuje rohový termostatický ventil HERZ TS-98-V DN15 špeciál s pripojením na závitovú rúru hrdlom s univerzálnym typom, rohový ventil do spiatočky HERZ RL-1 DN15 s pripojením na závitovú rúru hrdlom s univerzálnym typom a termostatickú hlavicu "Mini Picollo" so závitom M 28x1,5 | 1/2 |  | A* | 1 | 32 | 10 | 33.63 | 40.36 | x |  | ŠTANDARDNE SKLADOM 51-100 | 10 Armatúry | 1029 SETY K | 0.578 | 10 | [5 empty] | 90321080 |  | 237
| 3500016 | HERZ Set Picollo K, Trojosový "AB", na pripojenie vykurovacieho telesa, obsahuje trojosový "AB" termostatický ventil HERZ TS-98-V DN15 s pripojením na závitovú rúru hrdlom s univerzálnym typom, rohový ventil do spiatočky HERZ RL-1 DN15 s pripojením na závitovú rúru hrdlom s univerzálnym typom a termostatickú hlavicu "Mini Picollo" so závitom M 28x1,5 | 1/2 |  | A* | 1 | 32 | 10 | 35.98 | 43.18 | x |  | ŠTANDARDNE SKLADOM 51-100 | 10 Armatúry | 1029 SETY K | 0.572 | 10 | [5 empty] | 90321080 |  | 238
| 3500017 | HERZ Set Picollo K, Trojosový "CD", na pripojenie vykurovacieho telesa, obsahuje trojosový "CD" termostatický ventil HERZ TS-98-V DN15 s pripojením na závitovú rúru hrdlom s univerzálnym typom, rohový ventil do spiatočky HERZ RL-1 DN15 s pripojením na závitovú rúru hrdlom s univerzálnym typom a termostatickú hlavicu "Mini Picollo" so závitom M 28x1,5 | 1/2 |  | A* | 1 | 32 | 10 | 35.98 | 43.18 | x |  | ŠTANDARDNE SKLADOM 51-100 | 10 Armatúry | 1029 SETY K | 0.572 | 10 | [5 empty] | 90321080 |  | 239
| 3600001 | HERZ Set Klasik K, priamy, na pripojenie vykurovacieho telesa, obsahuje priamy termostatický ventil HERZ TS-98-V DN15 s pripojením na závitovú rúru hrdlom s univerzálnym typom, priamy ventil do spiatočky HERZ RL-1 DN15 s pripojením na závitovú rúru hrdlom s univerzálnym typom a termostatickú hlavicu "Klasik" so závitom M 28x1,5 | 1/2 |  | A* | 1 | 33 | 10 | 27.6 | 33.12 | x |  | ŠTANDARDNE SKLADOM 251-1000 | 10 Armatúry | 1029 SETY K | 0.614 | 10 | [5 empty] | 90321080 |  | 240
| 3600002 | HERZ Set Klasik K, rohový, na pripojenie vykurovacieho telesa, obsahuje rohový termostatický ventil HERZ TS-98-V DN15 s pripojením na závitovú rúru hrdlom s univerzálnym typom, rohový ventil do spiatočky HERZ RL-1 DN15 s pripojením na závitovú rúru hrdlom s univerzálnym typom a termostatickú hlavicu "Klasik" so závitom M 28x1,5 | 1/2 |  | A* | 1 | 33 | 10 | 27.6 | 33.12 | x |  | ŠTANDARDNE SKLADOM 101-250 | 10 Armatúry | 1029 SETY K | 0.553 | 10 | [5 empty] | 90321080 |  | 241
| 3600003 | HERZ Set Klasik K, priamy, na pripojenie vykurovacieho telesa, obsahuje priamy termostatický ventil HERZ TS-98-V DN15 s pripojením na rúru vonkajším závitom G 3/4" s kužeľovým tesnením, priamy ventil do spiatočky HERZ RL-1 DN15 s pripojením na rúru vonkajším závitom G 3/4" s kužeľovým tesnením a termostatickú hlavicu "Klasik" so závitom M 28x1,5 | 1/2 |  | A* | 1 | 33 | 10 | 27.6 | 33.12 | x |  | ŠTANDARDNE SKLADOM 101-250 | 10 Armatúry | 1029 SETY K | 0.562 | 10 | [5 empty] | 90321080 |  | 242
| 3600004 | HERZ Set Klasik K, rohový, na pripojenie vykurovacieho telesa, obsahuje rohový termostatický ventil HERZ TS-98-V DN15 s pripojením na rúru vonkajším závitom G 3/4" s kužeľovým tesnením, rohový ventil do spiatočky HERZ RL-1 DN15 s pripojením na rúru vonkajším závitom G 3/4" s kužeľovým tesnením a termostatickú hlavicu "Klasik" so závitom M 28x1,5 | 1/2 |  | A* | 1 | 33 | 10 | 27.6 | 33.12 | x |  | ŠTANDARDNE SKLADOM 101-250 | 10 Armatúry | 1029 SETY K | 0.556 | 10 | [5 empty] | 90321080 |  | 243
| 3600015 | HERZ Set Klasik K, špeciál, na pripojenie vykurovacieho telesa, obsahuje rohový termostatický ventil HERZ TS-98-V špeciál DN15 s pripojením na rúru vonkajším závitom G 3/4" s kužeľovým tesnením, priamy ventil do spiatočky HERZ RL-1 DN15 s pripojením na rúru vonkajším závitom G 3/4" s kužeľovým tesnením a termostatickú hlavicu "Klasik" so závitom M 28x1,5 | 1/2 |  | A* | 1 | 34 | 10 | 32.08 | 38.5 | x |  | ŠTANDARDNE SKLADOM 51-100 | 10 Armatúry | 1029 SETY K | 0.596 | 10 | [5 empty] | 90321080 |  | 244
| 3600016 | HERZ Set Klasik K, Trojosový AB pre ľavostrannú montáž, na pripojenie vykurovacieho telesa, obsahuje trojosový termostatický ventil HERZ TS-98-V "AB" pre ľavostrannú montáž DN15 s pripojením na rúru vonkajším závitom G 3/4" s kužeľovým tesnením, priamy ventil do spiatočky HERZ RL-1 DN15 s pripojením na rúru vonkajším závitom G 3/4" s kužeľovým tesnením a termostatickú hlavicu "Klasik" so závitom M 28x1,5 | 1/2 |  | A* | 1 | 34 | 10 | 34.67 | 41.6 | x |  | ŠTANDARDNE SKLADOM 51-100 | 10 Armatúry | 1029 SETY K | 0.59 | 10 | [5 empty] | 90321080 |  | 245
| 3600017 | HERZ Set Klasik K, Trojosový CD pre pravostrannú montáž, na pripojenie vykurovacieho telesa, obsahuje trojosový termostatický ventil HERZ TS-98-V "CD" pre pravostrannú montáž DN15 s pripojením na rúru vonkajším závitom G 3/4" s kužeľovým tesnením, priamy ventil do spiatočky HERZ RL-1 DN15 s pripojením na rúru vonkajším závitom G 3/4" s kužeľovým tesnením a termostatickú hlavicu "Klasik" so závitom M 28x1,5 | 1/2 |  | A* | 1 | 34 | 10 | 34.67 | 41.6 | x |  | ŠTANDARDNE SKLADOM 51-100 | 10 Armatúry | 1029 SETY K | 0.59 | 10 | [5 empty] | 90321080 |  | 246
| 3600018 | HERZ Set Picollo K, Trojosový "CD", na pripojenie vykurovacieho telesa, obsahuje trojosový "CD" termostatický ventil HERZ TS-98-V DN15 s pripojením na závitovú rúru hrdlom s univerzálnym typom, rohový ventil do spiatočky HERZ RL-1 DN15 s pripojením na závitovú rúru hrdlom s univerzálnym typom a termostatickú hlavicu "Klasik" so závitom M 28x1,5 | 1/2 |  | A* | 1 | 34 | 10 | 35.67 | 42.8 |  |  | Nie je skladom. Na objednávku. | 10 Armatúry | 1029 SETY K | 0.59 | 10 | [5 empty] | 90321080 |  | 247
9004174915604 | 1920041 | HERZ Hlavica termostatická "Mini - DE LUXE" , závit M 28 x 1,5, chróm, s kvapalinovým snímačom a polohou "0", nastaviteľná protimrazová ochrana pri cca 6°C, teplotný rozsah 6 - 30 °C | M 28 x 1,5 |  | DLX | 1 | 36 | 20 | 38.7 | 46.44 | x |  | ŠTANDARDNE SKLADOM 26-50 | 10 Armatúry | 1040 DELUXE ventily,hlavice, prech. | 0.105 | 20 | 9004174915628 | 9004174915628 |  |  |  | 90321080 |  | 248
9004174800207 | S920031 | HERZ Hlavica termostatická "Mini - DE LUXE", chrómová, závit M 28 x 1,5, s kvapalinovým snímačom, automatická protimrazová ochrana pri cca 6°C, s nulovou polohou, teplotný rozsah 0-30°C | M 28x1,5 |  | DLX | 1 | 36 | 20 | 34.91 | 41.89 | x |  | ŠTANDARDNE SKLADOM 26-50 | 10 Armatúry | 1041 DELUXE 2012 | 0.08 | 20 | 9004174801204 | 9004174801204 |  |  |  | 90321080 |  | 249
9004174800214 | S920034 | HERZ Hlavica termostatická "Mini - DE LUXE", biela, závit M 28 x 1,5, s kvapalinovým snímačom, automatická protimrazová ochrana pri cca 6°C, s nulovou polohou, teplotný rozsah 0-30°C | M 28x1,5 |  | DLX | 1 | 36 | 20 | 18.71 | 22.45 | x |  | ŠTANDARDNE SKLADOM 11-25 | 10 Armatúry | 1041 DELUXE 2012 | 0.11 | 20 | 9004174801211 | 9004174801211 |  |  |  | 90321080 |  | 250
9004174042553 | S920049 | HERZ Hlavica termostatická "Mini - DE LUXE", čierna matná, závit M 28 x 1,5, s kvapalinovým snímačom, automatická protimrazová ochrana pri cca 6°C, s nulovou polohou, teplotný rozsah 0-30°C | M 28x1,5 |  | DLX | 1 | 36 | 20 | 34.88 | 41.86 | x |  | ŠTANDARDNE SKLADOM 1-5 | 10 Armatúry | 1041 DELUXE 2012 |  | 20 | 9004174042560 | 9004174042560 |  |  |  | 90321080 |  | 251
| S920035 | HERZ Hlavica termostatická "Mini - DE LUXE", vintage, závit M 28 x 1,5, s kvapalinovým snímačom, automatická protimrazová ochrana pri cca 6°C, s nulovou polohou, teplotný rozsah 0-30°C | M 28x1,5 |  | DLX | 1 | 36 | 20 | 34.88 | 41.86 | x |  | ŠTANDARDNE SKLADOM 1-5 | 10 Armatúry | 1041 DELUXE 2012 |  | 20 | [5 empty] | 90321080 |  | 252
| S772491 | HERZ Ventil TS-90 "DE LUXE", vyhotovenie vintage , rohový, DN15, termostatický, prípojka na vykurovacie teleso s kužeľovým tesnením, pripojenie na rúru univerzálnym hrdlom | 1/2" |  | DLX | 1 | 36 | 20 | 78.02 | 93.62 | x |  | ŠTANDARDNE SKLADOM 1-5 | 10 Armatúry | 1041 DELUXE 2012 |  | 20 | [5 empty] | 84818099 |  | 253
| S372401 | HERZ Ventil do spiatočky RL-1 "DE LUXE", vyhotovenie vintage, DN15, rohový, s možnosťou uzavretia, prípojka na vykurovacie teleso s kužeľovým tesnením, pripojenie na rúru univerzálnym hrdlom | 1/2" |  | DLX | 1 | 36 | 20 | 32.58 | 39.1 | x |  | ŠTANDARDNE SKLADOM 1-5 | 10 Armatúry | 1041 DELUXE 2012 |  | 20 | [5 empty] | 84818099 |  | 254
9004174800559 | S763344 | HERZ Ventil TS-98-V "DE LUX"", DN15, biely, termostatický, priamy, prípojka na vykurovacie teleso s kužeľovým tesnením, pripojenie na rúru s vonkajším závitom s kužeľovým tesnením M 22x1,5 | G 1/2" | M 22x1,5 | DLX | 1 | 37 | 20 | 37.32 | 44.78 |  |  | Nie je skladom. Na objednávku. | 10 Armatúry | 1041 DELUXE 2012 |  | 20 | 9004174801532 | 9004174801532 |  |  |  | 84818099 |  | 255
9004174800542 | S763341 | HERZ Ventil TS-98-V "DE LUXE", DN15, chrómový, termostatický, priamy, prípojka na vykurovacie teleso s kužeľovým tesnením, pripojenie na rúru s vonkajším závitom s kužeľovým tesnením M 22x1,5 | G 1/2" | M 22x1,5 | DLX | 1 | 37 | 20 | 46.32 | 55.58 | x* |  | Skladom v množsve viď www. | 10 Armatúry | 1041 DELUXE 2012 |  | 20 | 9004174801525 | 9004174801525 |  |  |  | 84818099 |  | 256
9004174800511 | S763444 | HERZ Ventil TS-98-V "DE LUXE", DN15, biely, termostatický, rohový, prípojka na vykurovacie teleso s kužeľovým tesnením, pripojenie na rúru s vonkajším závitom s kužeľovým tesnením M 22x1,5 | G 1/2" | M 22x1,5 | DLX | 1 | 37 | 20 | 37.32 | 44.78 |  |  | Nie je skladom. Na objednávku. | 10 Armatúry | 1041 DELUXE 2012 |  | 20 | [5 empty] | 84818099 |  | 257
9004174800504 | S763441 | HERZ Ventil TS-98-V "DE LUXE", DN15, chrómový, termostatický, rohový, prípojka na vykurovacie teleso s kužeľovým tesnením, pripojenie na rúru s vonkajším závitom s kužeľovým tesnením M 22x1,5 | G 1/2" | M 22x1,5 | DLX | 1 | 37 | 20 | 46.32 | 55.58 | x* |  | Skladom v množsve viď www. | 10 Armatúry | 1041 DELUXE 2012 |  | 20 | 9004174801488 | 9004174801488 |  |  |  | 84818099 |  | 258
9004174800597 | S763844 | HERZ Ventil TS-98-V "DE LUXE", DN15, biely, termostatický, špeciál, prípojka na vykurovacie teleso s kužeľovým tesnením, pripojenie na rúru s vonkajším závitom s kužeľovým tesnením M 22x1,5 | G 1/2" | M 22x1,5 | DLX | 1 | 37 | 20 | 37.32 | 44.78 | x |  | ŠTANDARDNE SKLADOM 6-10 | 10 Armatúry | 1041 DELUXE 2012 |  | 20 | 9004174801570 | 9004174801570 |  |  |  | 84818099 |  | 259
9004174800580 | S763841 | HERZ Ventil TS-98-V "DE LUXE", DN15, chrómový, termostatický, špeciál, prípojka na vykurovacie teleso s kužeľovým tesnením, pripojenie na rúru s vonkajším závitom s kužeľovým tesnením M 22x1,5 | G 1/2" | M 22x1,5 | DLX | 1 | 37 | 20 | 46.32 | 55.58 | x |  | ŠTANDARDNE SKLADOM 1-5 | 10 Armatúry | 1041 DELUXE 2012 |  | 20 | 9004174801563 | 9004174801563 |  |  |  | 84818099 |  | 260
9004174800450 | S764544 | HERZ Ventil TS-98-V "DE LUXE", DN15, biely, termostatický, 3-osý "AB", prípojka na vykurovacie teleso s kužeľovým tesnením, pripojenie na rúru s vonkajším závitom s kužeľovým tesnením M 22x1,5 | G 1/2" | M 22x1,5 | DLX | 1 | 37 | 20 | 37.32 | 44.78 | x |  | ŠTANDARDNE SKLADOM 1-5 | 10 Armatúry | 1041 DELUXE 2012 | 0.29 | 20 | 9004174801457 | 9004174801457 |  |  |  | 84818099 |  | 261
9004174800443 | S764541 | HERZ Ventil TS-98-V "DE LUXE", DN15, chrómový, termostatický, 3-osý "AB", prípojka na vykurovacie teleso s kužeľovým tesnením, pripojenie na rúru s vonkajším závitom s kužeľovým tesnením M 22x1,5 | G 1/2" | M 22x1,5 | DLX | 1 | 37 | 20 | 46.32 | 55.58 | x |  | ŠTANDARDNE SKLADOM 6-10 | 10 Armatúry | 1041 DELUXE 2012 | 0.29 | 20 | 9004174801440 | 9004174801440 |  |  |  | 84818099 |  | 262
9004174800474 | S764644 | HERZ Ventil TS-98-V "DE LUXE", DN15, biely, termostatický, 3-osý "CD", prípojka na vykurovacie teleso s kužeľovým tesnením, pripojenie na rúru s vonkajším závitom s kužeľovým tesnením M 22x1,5 | G 1/2" | M 22x1,5 | DLX | 1 | 37 | 20 | 37.32 | 44.78 | x |  | ŠTANDARDNE SKLADOM 1-5 | 10 Armatúry | 1041 DELUXE 2012 | 0.29 | 20 | 9004174801471 | 9004174801471 |  |  |  | 84818099 |  | 263
9004174800467 | S764641 | HERZ Ventil TS-98-V "DE LUXE", DN15, chrómový, termostatický, 3-osý "CD", prípojka na vykurovacie teleso s kužeľovým tesnením, pripojenie na rúru s vonkajším závitom s kužeľovým tesnením M 22x1,5 | G 1/2" | M 22x1,5 | DLX | 1 | 37 | 20 | 46.32 | 55.58 | x |  | ŠTANDARDNE SKLADOM 1-5 | 10 Armatúry | 1041 DELUXE 2012 | 0.29 | 20 | 9004174801464 | 9004174801464 |  |  |  | 84818099 |  | 264
9004174800535 | S373344 | HERZ Ventil do spiatočky RL "DE LUXE", DN15, biely, priamy, s možnosťou uzavretia, prípojka na vykurovacie teleso s kužeľovým tesnením, pripojenie na rúru s vonkajším závitom s kužeľovým tesnením M 22x1,5 | G 1/2" | M 22x1,5 | DLX | 1 | 38 | 20 | 37.32 | 44.78 |  |  | Nie je skladom. Na objednávku. | 10 Armatúry | 1041 DELUXE 2012 |  | 20 | 9004174801518 | 9004174801518 |  |  |  | 84818099 |  | 265
9004174800528 | S373341 | HERZ Ventil do spiatočky RL "DE LUXE", DN15, chrómový, priamy, s možnosťou uzavretia, prípojka na vykurovacie teleso s kužeľovým tesnením, pripojenie na rúru s vonkajším závitom s kužeľovým tesnením M 22x1,5 | G 1/2" | M 22x1,5 | DLX | 1 | 38 | 20 | 46.32 | 55.58 | x |  | ŠTANDARDNE SKLADOM 1-5 | 10 Armatúry | 1041 DELUXE 2012 |  | 20 | 9004174801501 | 9004174801501 |  |  |  | 84818099 |  | 266
9004174800573 | S373844 | HERZ Ventil do spiatočky RL "DE LUXE", DN15, biely, špeciál, s možnosťou uzavretia, prípojka na vykurovacie teleso s kužeľovým tesnením, pripojenie na rúru s vonkajším závitom s kužeľovým tesnením M 22x1,5 | G 1/2" | M 22x1,5 | DLX | 1 | 38 | 20 | 37.32 | 44.78 | x |  | ŠTANDARDNE SKLADOM 1-5 | 10 Armatúry | 1041 DELUXE 2012 |  | 20 | 9004174801556 | 9004174801556 |  |  |  | 84818099 |  | 267
9004174800566 | S373841 | HERZ Ventil do spiatočky RL "DE LUXE", DN15, chrómový, špeciál, s možnosťou uzavretia, prípojka na vykurovacie teleso s kužeľovým tesnením, pripojenie na rúru s vonkajším závitom s kužeľovým tesnením M 22x1,5 | G 1/2" | M 22x1,5 | DLX | 1 | 38 | 20 | 46.32 | 55.58 | x |  | ŠTANDARDNE SKLADOM 1-5 | 10 Armatúry | 1041 DELUXE 2012 |  | 20 | 9004174801549 | 9004174801549 |  |  |  | 84818099 |  | 268
9004174800498 | S373444 | HERZ Ventil do spiatočky RL "DE LUXE", DN15, biely, rohový, s možnosťou uzavretia, prípojka na vykurovacie teleso s kužeľovým tesnením, pripojenie na rúru s vonkajším závitom s kužeľovým tesnením M 22x1,5 | G 1/2" | M 22x1,5 | DLX | 1 | 38 | 20 | 37.32 | 44.78 | x |  | ŠTANDARDNE SKLADOM 1-5 | 10 Armatúry | 1041 DELUXE 2012 | 0.29 | 20 | 9004174801495 | 9004174801495 |  |  |  | 84818099 |  | 269
9004174800481 | S373441 | HERZ Ventil do spiatočky RL "DE LUXE", DN15, chrómový, rohový, s možnosťou uzavretia, prípojka na vykurovacie teleso s kužeľovým tesnením, pripojenie na rúru s vonkajším závitom s kužeľovým tesnením M 22x1,5 | G 1/2" | M 22x1,5 | DLX | 1 | 38 | 20 | 46.32 | 55.58 | x |  | ŠTANDARDNE SKLADOM 1-5 | 10 Armatúry | 1041 DELUXE 2012 | 0.29 | 20 | [5 empty] | 84818099 |  | 270
9004174800412 | S374544 | HERZ Ventil do spiatočky RL "DE LUXE", DN15, biely, 3-osý "AB", s možnosťou uzavretia, prípojka na vykurovacie teleso s kužeľovým tesnením, pripojenie na rúru s vonkajším závitom s kužeľovým tesnením M 22x1,5 | G 1/2" | M 22x1,5 | DLX | 1 | 38 | 20 | 37.32 | 44.78 |  |  | Nie je skladom. Na objednávku. | 10 Armatúry | 1041 DELUXE 2012 | 0.3 | 20 | 9004174801419 | 9004174801419 |  |  |  | 84818099 |  | 271
9004174800405 | S374541 | HERZ Ventil do spiatočky RL "DE LUXE", DN15, chrómový, 3-osý "AB", s možnosťou uzavretia, prípojka na vykurovacie teleso s kužeľovým tesnením, pripojenie na rúru s vonkajším závitom s kužeľovým tesnením M 22x1,5 | G 1/2" | M 22x1,5 | DLX | 1 | 38 | 20 | 46.32 | 55.58 | x |  | ŠTANDARDNE SKLADOM 1-5 | 10 Armatúry | 1041 DELUXE 2012 | 0.3 | 20 | 9004174801402 | 9004174801402 |  |  |  | 84818099 |  | 272
9004174800436 | S374644 | HERZ Ventil do spiatočky RL "DE LUXE", DN15, biely, 3-osý "CD", s možnosťou uzavretia, prípojka na vykurovacie teleso s kužeľovým tesnením, pripojenie na rúru s vonkajším závitom s kužeľovým tesnením M 22x1,5 | G 1/2" | M 22x1,5 | DLX | 1 | 38 | 20 | 37.32 | 44.78 | x |  | ŠTANDARDNE SKLADOM 1-5 | 10 Armatúry | 1041 DELUXE 2012 | 0.29 | 20 | 9004174801433 | 9004174801433 |  |  |  | 84818099 |  | 273
9004174800429 | S374641 | HERZ Ventil do spiatočky RL "DE LUXE", DN15, chrómový, 3-osý "CD", s možnosťou uzavretia, prípojka na vykurovacie teleso s kužeľovým tesnením, pripojenie na rúru s vonkajším závitom s kužeľovým tesnením M 22x1,5 | G 1/2" | M 22x1,5 | DLX | 1 | 38 | 20 | 46.32 | 55.58 | x |  | ŠTANDARDNE SKLADOM 1-5 | 10 Armatúry | 1041 DELUXE 2012 | 0.29 | 20 | 9004174801426 | 9004174801426 |  |  |  | 84818099 |  | 274
9004174800344 | S326601 | HERZ Pripájacie diely HERZ-3000 "DE LUXE", chróm, Rp 1/2"x M 22x1,5, pre 2-rúrkové sústavy, priamy, pripojenie vyk. telesa Rp 1/2", pripojenie na rúru vonk. závitom M 22x1,5 | Rp 1/2 | M 22x1,5 | DLX | 1 | 39 | 10 | 112.25 | 134.7 | x* |  | Skladom v množsve viď www. | 10 Armatúry | 1041 DELUXE 2012 |  | 10 | 9004174801365 | 9004174801365 |  |  |  | 84818099 |  | 275
9004174800351 | S326604 | HERZ Pripájacie diely HERZ-3000 "DE LUXE", biela (RAL 9010) Rp 1/2"x M 22x1,5, pre 2-rúrkové sústavy, priamy, pripojenie vyk. telesa Rp 1/2", pripojenie na rúru vonk. závitom M 22x1,5 | Rp 1/2 | M 22x1,5 | DLX | 1 | 39 | 10 | 103.31 | 123.97 | x |  | ŠTANDARDNE SKLADOM 1-5 | 10 Armatúry | 1041 DELUXE 2012 |  | 10 | 9004174801372 | 9004174801372 |  |  |  | 84818099 |  | 276
| S326349 | HERZ Pripájacie diely HERZ-3000 "DE LUXE", čierna matná, Rp 1/2"x M 22x1,5, pre 2-rúrkové sústavy, priamy, pripojenie vyk. telesa Rp 1/2", pripojenie na rúru vonk. závitom M 22x1,5 | Rp 1/2 | M 22x1,5 | DLX | 1 | 39 | 10 | 112.25 | 134.7 |  |  | Nie je skladom. Na objednávku. | 10 Armatúry | 1041 DELUXE 2012 |  | 10 | [5 empty] | 84818099 |  | 277
9004174800061 | S326611 | HERZ Pripájacie diely HERZ-3000 "DE LUXE", chróm, Rp 1/2"x M 22x1,5, pre 2-rúrkové sústavy, rohový, pripojenie vyk. telesa Rp 1/2", pripojenie na rúru vonk. závitom M 22x1,5 | Rp 1/2 | M 22x1,5 | DLX | 1 | 39 | 10 | 112.25 | 134.7 | x |  | ŠTANDARDNE SKLADOM 6-10 | 10 Armatúry | 1041 DELUXE 2012 | 0.72 | 10 | 9004174801068 | 9004174801068 |  |  |  | 84818099 |  | 278
9004174800078 | S326614 | HERZ Pripájacie diely HERZ-3000 "DE LUXE", biela (RAL 9010) Rp 1/2"x M 22x1,5, pre 2-rúrkové sústavy, rohový, pripojenie vyk. telesa Rp 1/2", pripojenie na rúru vonk. závitom M 22x1,5 | Rp 1/2 | M 22x1,5 | DLX | 1 | 39 | 10 | 103.31 | 123.97 | x |  | ŠTANDARDNE SKLADOM 6-10 | 10 Armatúry | 1041 DELUXE 2012 | 0.72 | 10 | 9004174801075 | 9004174801075 |  |  |  | 84818099 |  | 279
| S326449 | HERZ Pripájacie diely HERZ-3000 "DE LUXE", čierna matná, Rp 1/2"x M 22x1,5, pre 2-rúrkové sústavy, rohový, pripojenie vyk. telesa Rp 1/2", pripojenie na rúru vonk. závitom M 22x1,5 | Rp 1/2 | M 22x1,5 | DLX | 1 | 39 | 10 | 112.25 | 134.7 |  |  | Nie je skladom. Na objednávku. | 10 Armatúry | 1041 DELUXE 2012 | 0.72 | 10 | [5 empty] | 84818099 |  | 280
9004174800368 | S369241 | HERZ Pripájacie diely HERZ-3000 "DE LUXE" s integrovaným termostatickým ventilom so závitom M 28 x 1,5, chróm, priamy, Rp 1/2"xG3/4", pre 2-rúrkové sústavy, priamy, pripojenie vyk. telesa Rp 1/2", pripojenie na rúru vonk. závitom M 22x1,5 | Rp 1/2 | M 22x1,5 | DLX | 1 | 40 | 10 | 98.72 | 118.46 | x |  | ŠTANDARDNE SKLADOM 1-5 | 10 Armatúry | 1041 DELUXE 2012 |  | 10 | 9004174801327 | 9004174801327 |  |  |  | 84818099 |  | 281
9004174800375 | S369244 | HERZ Pripájacie diely HERZ-3000 "DE LUXE" s integrovaným termostatickým ventilom so závitom M 28 x 1,5, biela, Rp 1/2"xG3/4", pre 2-rúrkové sústavy, priamy, pripojenie vyk. telesa Rp 1/2", pripojenie na rúru vonk. závitom M 22x1,5 | Rp 1/2 | M 22x1,5 | DLX | 1 | 40 | 10 | 90.99 | 109.19 | x |  | ŠTANDARDNE SKLADOM 1-5 | 10 Armatúry | 1041 DELUXE 2012 |  | 10 | 9004174801334 | 9004174801334 |  |  |  | 84818099 |  | 282
9004174042355 | S369349 | HERZ Pripájacie diely HERZ-3000 "DE LUXE" s integrovaným termostatickým ventilom so závitom M 28 x 1,5, čierna matná, Rp 1/2"xG3/4", pre 2-rúrkové sústavy, priamy, pripojenie vyk. telesa Rp 1/2", pripojenie na rúru vonk. závitom M 22x1,5 | Rp 1/2 | M 22x1,5 | DLX | 1 | 40 | 10 | 112.25 | 134.7 | x |  | ŠTANDARDNE SKLADOM 1-5 | 10 Armatúry | 1041 DELUXE 2012 |  | 10 | [5 empty] | 84818099 |  | 283
9004174800023 | S369141 | HERZ Pripájacie diely HERZ-3000 "DE LUXE" s integrovaným termostatickým ventilom so závitom M 28 x 1,5, chróm, rohový, Rp 1/2"xG3/4", pre 2-rúrkové sústavy, priamy, pripojenie vyk. telesa Rp 1/2", pripojenie na rúru vonk. závitom M 22x1,5 | Rp 1/2 | M 22x1,5 | DLX | 1 | 40 | 10 | 98.72 | 118.46 | x |  | ŠTANDARDNE SKLADOM 11-25 | 10 Armatúry | 1041 DELUXE 2012 | 0.72 | 10 | 9004174801020 | 9004174801020 |  |  |  | 84818099 |  | 284
9004174800030 | S369144 | HERZ Pripájacie diely HERZ-3000 "DE LUXE" s integrovaným termostatickým ventilom so závitom M 28 x 1,5, biela, Rp 1/2"xG3/4", pre 2-rúrkové sústavy, rohový, pripojenie vyk. telesa Rp 1/2", pripojenie na rúru vonk. závitom M 22x1,5 | Rp 1/2 | M 22x1,5 | DLX | 1 | 40 | 10 | 90.99 | 109.19 | x |  | ŠTANDARDNE SKLADOM 11-25 | 10 Armatúry | 1041 DELUXE 2012 | 0.71 | 10 | 9004174801037 | 9004174801037 |  |  |  | 84818099 |  | 285
9004174042362 | S369449 | HERZ Pripájacie diely HERZ-3000 "DE LUXE" s integrovaným termostatickým ventilom so závitom M 28 x 1,5, čierna matná, Rp 1/2"xG3/4", pre 2-rúrkové sústavy, rohový, pripojenie vyk. telesa Rp 1/2", pripojenie na rúru vonk. závitom M 22x1,5 | Rp 1/2 | M 22x1,5 | DLX | 1 | 40 | 10 | 112.25 | 134.7 | x |  | ŠTANDARDNE SKLADOM 1-5 | 10 Armatúry | 1041 DELUXE 2012 |  | 10 | [5 empty] | 84818099 |  | 286
9004174800269 | S768341 | HERZ ventily VUA-50 "DE LUXE" s integrovaným termostatickým ventilom, chrómový, DN15, štvorcestný, priamy, pre 2-rúrové sústavy, prednastaviteľný termostatický zvršok, pripojenie na VT ponornou rúrou 290 mm x 11mm, závit pre termostatickú hlavicu M 28x1,5, pripojenie na potrubie M 22x1,5 | DN15 | 290/11 | DLX | 1 | 41 | 10 | 78.02 | 93.62 | x |  | ŠTANDARDNE SKLADOM 1-5 | 10 Armatúry | 1041 DELUXE 2012 |  | 10 | 9004174801266 | 9004174801266 |  |  |  | 84818099 |  | 287
9004174800276 | S768344 | HERZ ventily VUA-50 "DE LUXE" s integrovaným termostatickým ventilom, biely, DN15, štvorcestný, priamy, pre 2-rúrové sústavy, prednastaviteľný termostatický zvršok, pripojenie na VT ponornou rúrou 290 mm x 11mm, závit pre termostatickú hlavicu M 28x1,5, pripojenie na potrubie M 22x1,5 | DN15 | 290/11 | DLX | 1 | 41 | 10 | 75.35 | 90.42 | x |  | ŠTANDARDNE SKLADOM 1-5 | 10 Armatúry | 1041 DELUXE 2012 |  | 10 | 9004174801273 | 9004174801273 |  |  |  | 84818099 |  | 288
| S768349 | HERZ ventily VUA-50 "DE LUXE" s integrovaným termostatickým ventilom, čierna matná, DN15, štvorcestný, priamy, pre 2-rúrové sústavy, prednastaviteľný termostatický zvršok, pripojenie na VT ponornou rúrou 290 mm x 11mm, závit pre termostatickú hlavicu M 28x1,5, pripojenie na potrubie M 22x1,5 | DN15 | 290/11 | DLX | 1 | 41 | 10 | 78.02 | 93.62 |  |  | Nie je skladom. Na objednávku. | 10 Armatúry | 1041 DELUXE 2012 |  | 10 | [5 empty] | 84818099 |  | 289
9004174800009 | S768441 | HERZ ventily VUA-50 "DE LUXE" s integrovaným termostatickým ventilom, chrómový, DN15, štvorcestný, rohový, pre 2-rúrové sústavy, prednastaviteľný termostatický zvršok, pripojenie na VT ponornou rúrou 290 mm x 11mm, závit pre termostatickú hlavicu M 28x1,5, pripojenie na potrubie M 22x1,5 | DN15 | 290/11 | DLX | 1 | 41 | 10 | 78.02 | 93.62 | x |  | ŠTANDARDNE SKLADOM 51-100 | 10 Armatúry | 1041 DELUXE 2012 | 0.64 | 10 | 9004174801006 | 9004174801006 |  |  |  | 84818099 |  | 290
9004174800016 | S768444 | HERZ ventily VUA-50 "DE LUXE" s integrovaným termostatickým ventilom, biely, DN15, štvorcestný, rohový, pre 2-rúrové sústavy, prednastaviteľný termostatický zvršok, pripojenie na VT ponornou rúrou 290 mm x 11mm, závit pre termostatickú hlavicu M 28x1,5, pripojenie na potrubie M 22x1,5 | DN15 | 290/11 | DLX | 1 | 41 | 10 | 75.35 | 90.42 | x |  | ŠTANDARDNE SKLADOM 11-25 | 10 Armatúry | 1041 DELUXE 2012 | 0.68 | 10 | 9004174801013 | 9004174801013 |  |  |  | 84818099 |  | 291
9004174042492 | S768449 | HERZ ventily VUA-50 "DE LUXE" s integrovaným termostatickým ventilom, čierna matná, DN15, štvorcestný, rohový, pre 2-rúrové sústavy, prednastaviteľný termostatický zvršok, pripojenie na VT ponornou rúrou 290 mm x 11mm, závit pre termostatickú hlavicu M 28x1,5, pripojenie na potrubie M 22x1,5 | DN15 | 290/11 | DLX | 1 | 41 | 10 | 78.02 | 93.62 | x |  | ŠTANDARDNE SKLADOM 1-5 | 10 Armatúry | 1041 DELUXE 2012 |  | 10 | [5 empty] | 84818099 |  | 292
9004174800306 | S778641 | HERZ ventily VUA-50 "DE LUXE" s integrovaným termostatickým ventilom, chrómový, DN15, štvorcestný, priamy, pre 1-rúrové sústavy, prednastaviteľný termostatický zvršok, pripojenie na VT ponornou rúrou 290 mm x 11mm, závit pre termostatickú hlavicu M 28x1,5, pripojenie na potrubie M 22x1,5 | DN15 | 290/11 | DLX | 1 | 42 | 10 | 83.51 | 100.21 |  |  | Nie je skladom. Na objednávku. | 10 Armatúry | 1041 DELUXE 2012 |  | 10 | 9004174801303 | 9004174801303 |  |  |  | 84818099 |  | 293
9004174800313 | S778644 | HERZ ventily VUA-50 "DE LUXE" s integrovaným termostatickým ventilom, biely, DN15, štvorcestný, priamy, pre 1-rúrové sústavy, prednastaviteľný termostatický zvršok, pripojenie na VT ponornou rúrou 290 mm x 11mm, závit pre termostatickú hlavicu M 28x1,5, pripojenie na potrubie M 22x1,5 | DN15 | 290/11 | DLX | 1 | 42 | 10 | 80.07 | 96.08 |  |  | Nie je skladom. Na objednávku. | 10 Armatúry | 1041 DELUXE 2012 |  | 10 | 9004174801310 | 9004174801310 |  |  |  | 84818099 |  | 294
| S778349 | HERZ ventily VUA-50 "DE LUXE" s integrovaným termostatickým ventilom, čierna matná, DN15, štvorcestný, priamy, pre 1-rúrové sústavy, prednastaviteľný termostatický zvršok, pripojenie na VT ponornou rúrou 290 mm x 11mm, závit pre termostatickú hlavicu M 28x1,5, pripojenie na potrubie M 22x1,5 | DN15 | 290/11 | DLX | 1 | 42 | 10 | 83.51 | 100.21 |  |  | Nie je skladom. Na objednávku. | 10 Armatúry | 1041 DELUXE 2012 |  | 10 | [5 empty] | 84818099 |  | 295
9004174800283 | S778441 | HERZ ventily VUA-50 "DE LUXE" s integrovaným termostatickým ventilom, chrómový, DN15, štvorcestný, rohový, pre 1-rúrové sústavy, prednastaviteľný termostatický zvršok, pripojenie na VT ponornou rúrou 290 mm x 11mm, závit pre termostatickú hlavicu M 28x1,5, pripojenie na potrubie M 22x1,5 | DN15 | 290/11 | DLX | 1 | 42 | 10 | 83.51 | 100.21 | x |  | ŠTANDARDNE SKLADOM 1-5 | 10 Armatúry | 1041 DELUXE 2012 | 0.71 | 10 | 9004174801280 | 9004174801280 |  |  |  | 84818099 |  | 296
9004174800290 | S778444 | HERZ ventily VUA-50 "DE LUXE" s integrovaným termostatickým ventilom, biely, DN15, štvorcestný, rohový, pre 1-rúrové sústavy, prednastaviteľný termostatický zvršok, pripojenie na VT ponornou rúrou 290 mm x 11mm, závit pre termostatickú hlavicu M 28x1,5, pripojenie na potrubie M 22x1,5 | DN15 | 290/11 | DLX | 1 | 42 | 10 | 80.07 | 96.08 | x |  | ŠTANDARDNE SKLADOM 1-5 | 10 Armatúry | 1041 DELUXE 2012 | 0.72 | 10 | 9004174801297 | 9004174801297 |  |  |  | 84818099 |  | 297
| S778449 | HERZ ventily VUA-50 "DE LUXE" s integrovaným termostatickým ventilom, čierna matná, DN15, štvorcestný, rohový, pre 1-rúrové sústavy, prednastaviteľný termostatický zvršok, pripojenie na VT ponornou rúrou 290 mm x 11mm, závit pre termostatickú hlavicu M 28x1,5, pripojenie na potrubie M 22x1,5 | DN15 | 290/11 | DLX | 1 | 42 | 10 | 83.51 | 100.21 |  |  | Nie je skladom. Na objednávku. | 10 Armatúry | 1041 DELUXE 2012 |  | 10 | [5 empty] | 84818099 |  | 298
9004174800108 | S628612 | HERZ Prechodka "DE LUXE" - M 22x1,5 / 12, chrómová, s masívnym gumovým tesnením pre rúru, matica so svorkovým krúžkom M 22x1,5, pochrómovaná. Nie je vhodná pre pochrómované rúry a rúra z uľšachtilej ocele. | 12 | M 22x1,5 | DLX | 1 | 43 | 10 | 12.78 | 15.34 |  |  | Nie je skladom. Na objednávku. | 10 Armatúry | 1041 DELUXE 2012 | 0.04 | 10 | 9004174801105 | 9004174801105 |  |  |  | 74122000 |  | 299
9004174800115 | S628615 | HERZ Prechodka "DE LUXE" - M 22x1,5 / 15, chrómová, s masívnym gumovým tesnením pre rúru, matica so svorkovým krúžkom M 22x1,5, pochrómovaná. Nie je vhodná pre pochrómované rúry a rúra z uľšachtilej ocele. | 15 | M 22x1,5 | DLX | 1 | 43 | 10 | 12.78 | 15.34 | x |  | ŠTANDARDNE SKLADOM 51-100 | 10 Armatúry | 1041 DELUXE 2012 | 0.035 | 10 | 9004174801112 | 9004174801112 |  |  |  | 74122000 |  | 300
9004174800122 | S628410 | HERZ Prechodka "DE LUXE" - M 22x1,5 / 10, chrómová, svorkový krúžok kovovo tesniaci na rúru, matica so svorkovým krúžkom M 22x1,5, pochrómovaná. Nie je vhodná pre pochrómované rúry a rúra z uľšachtilej ocele. | 10 | M 22x1,5 | DLX | 1 | 43 | 10 | 9.87 | 11.84 |  |  | Nie je skladom. Na objednávku. | 10 Armatúry | 1041 DELUXE 2012 |  | 10 | 9004174801129 | 9004174801129 |  |  |  | 74122000 |  | 301
9004174800139 | S628412 | HERZ Prechodka "DE LUXE" - M 22x1,5 / 12, chrómová, svorkový krúžok kovovo tesniaci na rúru, matica so svorkovým krúžkom M 22x1,5, pochrómovaná. Nie je vhodná pre pochrómované rúry a rúra z uľšachtilej ocele. | 12 | M 22x1,5 | DLX | 1 | 43 | 10 | 9.87 | 11.84 | x* |  | Skladom v množsve viď www. | 10 Armatúry | 1041 DELUXE 2012 |  | 10 | 9004174801136 | 9004174801136 |  |  |  | 74122000 |  | 302
9004174800146 | S628414 | HERZ Prechodka "DE LUXE" - M 22x1,5 / 14, chrómová, svorkový krúžok kovovo tesniaci na rúru, matica so svorkovým krúžkom M 22x1,5, pochrómovaná. Nie je vhodná pre pochrómované rúry a rúra z uľšachtilej ocele. | 14 | M 22x1,5 | DLX | 1 | 43 | 10 | 9.87 | 11.84 |  |  | Nie je skladom. Na objednávku. | 10 Armatúry | 1041 DELUXE 2012 |  | 10 | 9004174801143 | 9004174801143 |  |  |  | 74122000 |  | 303
9004174800153 | S628415 | HERZ Prechodka "DE LUXE" - M 22x1,5 / 15, chrómová, svorkový krúžok kovovo tesniaci na rúru, matica so svorkovým krúžkom M 22x1,5, pochrómovaná. Nie je vhodná pre pochrómované rúry a rúra z uľšachtilej ocele. | 15 | M 22x1,5 | DLX | 1 | 43 | 10 | 9.87 | 11.84 | x |  | ŠTANDARDNE SKLADOM 51-100 | 10 Armatúry | 1041 DELUXE 2012 | 0.046 | 10 | 9004174801150 | 9004174801150 |  |  |  | 74122000 |  | 304
9004174800160 | S628416 | HERZ Prechodka "DE LUXE" - M 22x1,5 / 16, chrómová, svorkový krúžok kovovo tesniaci na rúru, matica so svorkovým krúžkom M 22x1,5, pochrómovaná. Nie je vhodná pre pochrómované rúry a rúra z uľšachtilej ocele. | 16 | M 22x1,5 | DLX | 1 | 43 | 10 | 9.87 | 11.84 | x |  | ŠTANDARDNE SKLADOM 1-5 | 10 Armatúry | 1041 DELUXE 2012 | 0.041 | 10 | 9004174801167 | 9004174801167 |  |  |  | 74122000 |  | 305
9004174800177 | S606614 | HERZ Prechodka "DE LUXE" - M 22x1,5 - 14x2, chrómová, pre rúry z PE-S, PB a kompozitných plastov, matica so svorkovým krúžkom M 22x1,5, pochrómovaná. | 14x2 | M 22x1,5 | DLX | 1 | 43 | 10 | 14.48 | 17.38 | x |  | ŠTANDARDNE SKLADOM 1-5 | 10 Armatúry | 1041 DELUXE 2012 |  | 10 | 9004174801655 | 9004174801655 |  |  |  | 74122000 |  | 306
9004174801181 | S606616 | HERZ Prechodka "DE LUXE" - M 22x1,5 - 16x2, chrómová, pre rúry z PE-S, PB a kompozitných plastov, matica so svorkovým krúžkom M 22x1,5, pochrómovaná. | 16x2 | M 22x1,5 | DLX | 1 | 43 | 10 | 14.48 | 17.38 | x |  | ŠTANDARDNE SKLADOM 101-250 | 10 Armatúry | 1041 DELUXE 2012 | 0.07 | 10 | 9004174801662 | 9004174801662 |  |  |  | 74122000 |  | 307
9004174800191 | S630101 | HERZ Regulačný a uzatvárací zvršok | M 20x1,5 |  | DLX | 1 | 43 | 10 | 16.13 | 19.36 |  |  | Nie je skladom. Na objednávku. | 10 Armatúry | 1041 DELUXE 2012 |  | 10 | 9004174801198 | 9004174801198 |  |  |  | 84819000 |  | 308
9004174800221 | S910241 | HERZ Hlavica ručná "DE LUXE", chróm | M 28x1,5 |  | DLX | 1 | 43 | 20 | 13.83 | 16.6 | x |  | ŠTANDARDNE SKLADOM 26-50 | 10 Armatúry | 1041 DELUXE 2012 | 0.03 | 20 | 9004174801228 | 9004174801228 |  |  |  | 90321080 |  | 309
9004174800238 | S910244 | HERZ Hlavica ručná "DE LUXE", biela | M 28x1,5 |  | DLX | 1 | 43 | 20 | 9.46 | 11.35 | x |  | ŠTANDARDNE SKLADOM 1-5 | 10 Armatúry | 1041 DELUXE 2012 | 0.06 | 20 | 9004174801235 | 9004174801235 |  |  |  | 90321080 |  | 310
9004174800252 | S625211 | HERZ Pripojenia vykurovacieho telesa, chróm | G 3/4 |  | DLX | 1 | 43 | 10 | 14.21 | 17.05 | x |  | ŠTANDARDNE SKLADOM 1-5 | 10 Armatúry | 1041 DELUXE 2012 | 0.08 | 10 | 9004174801259 | 9004174801259 |  |  |  | 74122000 |  | 311
9004174800665 | S622022 | HERZ Adaptér "DE LUXE", chróm, M 22x1,5 x Rp 1/2", pre závitovú rúru | G 1/2 |  | DLX | 1 | 43 | 10 | 19.7 | 23.64 | x* |  | Skladom v množsve viď www. | 10 Armatúry | 1041 DELUXE 2012 |  | 10 | 9004174801648 | 9004174801648 |  |  |  | 74122000 |  | 312
9004174800245 | S622651 | HERZ Ponorná rúrka "DE LUXE", chróm, pre VUA-50 R-"DE LUXE", na pripojenie vykurovacieho telesa, pripojenie armatúry G 3/4" vnútorný závit, pripojenie na vyk.teleso G 1/2" vonkajší závit | G3/4 x G1/2 |  | DLX | 1 | 43 | 10 | 20.79 | 24.95 | x |  | ŠTANDARDNE SKLADOM 1-5 | 10 Armatúry | 1041 DELUXE 2012 | 0.12 | 10 | 9004174801242 | 9004174801242 |  |  |  | 74122000 |  | 313
9004174800641 | S682200 | HERZ Krytka na rúru, chróm, set pre termostatciké ventily HERZ TS-98-V "DE LUXE" a ventily do spiatočky RL "DE LUXE" | G 1/2 |  | DLX | 1 | 43 | 1 | 17.87 | 21.44 | x |  | ŠTANDARDNE SKLADOM 6-10 | 10 Armatúry | 1041 DELUXE 2012 | 0.1 | 1 | 9004174801624 | 9004174801624 |  |  |  | 84819000 |  | 314
9004174800658 | S682201 | HERZ Krytka dvojitá pre HERZ-3000 "DE LUXE" a VUA-50 "DE LUXE", rozteč 50 mm | G 1/2 |  | DLX | 1 | 43 | 10 | 20.35 | 24.42 | x |  | ŠTANDARDNE SKLADOM 26-50 | 10 Armatúry | 1041 DELUXE 2012 | 0.1 | 10 | 9004174801631 | 9004174801631 |  |  |  | 84819000 |  | 315
| S924644 | HERZ "DE LUXE" Kompletný Set 1, biely, obsahuje 3-osový "CD" termostatický ventil TS-98-V "DE LUXE" biely 1 ks, 3-osový "CD" ventil do spiatočky RL "DE LUXE" biely 1 ks, termostatickú hlavicu "Mini" Design bielu 1 ks. Prechodky na pripojenie ventily na vykurovacie rúrky sa objednávajú samostatne. | G 1/2" | M 22x1,5 | DLX | 1 | 44 | 1 | 93.35 | 112.02 | x |  | ŠTANDARDNE SKLADOM 1-5 | 10 Armatúry | 1041 DELUXE 2012 |  | 1 | [5 empty] | 90321080 |  | 316
| S924641 | HERZ "DE LUXE" Kompletný Set 2, chrómový, obsahuje 3-osový "CD" termostatický ventil TS-98-V "DE LUXE" chrómový 1 ks, 3-osový "CD" ventil do spiatočky RL "DE LUXE" chrómový 1 ks. Prechodky na pripojenie ventily na vykurovacie rúrky sa objednávajú samostatne. | G 1/2" | M 22x1,5 | DLX | 1 | 44 | 1 | 127.56 | 153.07 | x |  | ŠTANDARDNE SKLADOM 1-5 | 10 Armatúry | 1041 DELUXE 2012 |  | 1 | [5 empty] | 90321080 |  | 317
| S929144 | HERZ "DE LUXE" Kompletný Set 4, biely, obsahuje pripájací diel HERZ-3000 2R-Design biely rohový pre 2-rúrové sústavy 1 ks, termostatickú hlavicu "Mini" Design bielu 1 ks. Prechodky na pripojenie ventily na vykurovacie rúrky sa objednávajú samostatne. | G 1/2" | M 22x1,5 | DLX | 1 | 44 | 1 | 109.7 | 131.64 | x |  | ŠTANDARDNE SKLADOM 1-5 | 10 Armatúry | 1041 DELUXE 2012 |  | 1 | [5 empty] | 90321080 |  | 318
| S929141 | HERZ "DE LUXE" Kompletný Set 3, chrómový, obsahuje pripájací diel HERZ-3000 2R-Design chrómový rohový pre 2-rúrové sústavy 1 ks, termostatickú hlavicu "Mini" Design chrómovú 1 ks. Prechodky na pripojenie ventily na vykurovacie rúrky sa objednávajú samostatne. | G 1/2" | M 22x1,5 | DLX | 1 | 44 | 1 | 133.62 | 160.34 | x |  | ŠTANDARDNE SKLADOM 1-5 | 10 Armatúry | 1041 DELUXE 2012 |  | 1 | [5 empty] | 90321080 |  | 319
| S929149 | HERZ "DE LUXE" Kompletný Set 5, čierny matný, obsahuje pripájací diel HERZ-3000 2R-Design čierny matný rohový pre 2-rúrové sústavy 1 ks, termostatickú hlavicu "Mini" Design čiernu matnú 1 ks. Prechodky na pripojenie ventily na vykurovacie rúrky sa objednávajú samostatne. | G 1/2" | M 22x1,5 | DLX | 1 | 44 | 1 | 147.12 | 176.54 | x |  | ŠTANDARDNE SKLADOM 1-5 | 10 Armatúry | 1041 DELUXE 2012 |  | 1 | [5 empty] | 90321080 |  | 320
| S928444 | HERZ "DE LUXE" Kompletný Set 7, biely, obsahuje štvorcestný ventil VUA-50 2R-Design biely rohový pre 2-rúrové vykurovacie sústavy 1 ks, termostatickú hlavicu "Mini" Design bielu 1 ks. Prechodky na pripojenie ventily na vykurovacie rúrky sa objednávajú samostatne. | G 1/2" | M 22x1,5 | DLX | 1 | 45 | 1 | 94.06 | 112.87 | x |  | ŠTANDARDNE SKLADOM 1-5 | 10 Armatúry | 1041 DELUXE 2012 |  | 1 | [5 empty] | 90321080 |  | 321
| S928441 | HERZ "DE LUXE" Kompletný Set 6, chrómový, obsahuje štvorcestný ventil VUA-50 2R-Design chrómový rohový pre 2-rúrové vykurovacie sústavy 1 ks, termostatickú hlavicu "Mini" Design chrómovú 1 ks. Prechodky na pripojenie ventily na vykurovacie rúrky sa objednávajú samostatne. | G 1/2" | M 22x1,5 | DLX | 1 | 45 | 1 | 112.93 | 135.52 | x |  | ŠTANDARDNE SKLADOM 1-5 | 10 Armatúry | 1041 DELUXE 2012 |  | 1 | [5 empty] | 90321080 |  | 322
| S928449 | HERZ "DE LUXE" Kompletný Set 8, čierny matný, obsahuje štvorcestný ventil VUA-50 2R-Design čierny matný, rohový pre 2-rúrové vykurovacie sústavy 1 ks, termostatickú hlavicu "Mini" Design čiernu matnú 1 ks. Prechodky na pripojenie ventily na vykurovacie rúrky sa objednávajú samostatne. | G 1/2" | M 22x1,5 | DLX | 1 | 45 | 1 | 112.9 | 135.48 | x |  | ŠTANDARDNE SKLADOM 1-5 | 10 Armatúry | 1041 DELUXE 2012 |  | 1 | [5 empty] | 90321080 |  | 323
9004174901607 | 1923041 | HERZ Hlavica termostatická "DE LUXE" závit M 28 x 1,5, chróm, s kvapalinovým snímačom a polohou "0", nastaviteľná protimrazová ochrana pri cca 6°C, teplotný rozsah 6 - 30 °C | M 28 x 1,5 |  | DLX | 1 | 46 | 20 | 40.68 | 48.82 | x |  | ŠTANDARDNE SKLADOM 1-5 | 10 Armatúry | 1040 DELUXE ventily,hlavice, prech. | 0.162 | 20 | 9004174901621 | 9004174901621 |  |  |  | 90321080 |  | 324
9004174901904 | 1923044 | HERZ Hlavica termostatická "DE LUXE", závit M 28 x 1,5, biely, s kvapalinovým snímačom a polohou "0", nastaviteľná protimrazová ochrana pri cca 6°C, teplotný rozsah 6 - 30 °C | M 28 x 1,5 |  | DLX | 1 | 46 | 20 | 27.53 | 33.04 | x |  | ŠTANDARDNE SKLADOM 6-10 | 10 Armatúry | 1040 DELUXE ventily,hlavice, prech. | 0.162 | 20 | 9004174901928 | 9004174901928 |  |  |  | 90321080 |  | 325
9004174902901 | 1923049 | HERZ Hlavica termostatická "DE LUXE", závit M 28 x 1,5, čierny matný, s kvapalinovým snímačom a polohou "0", nastaviteľná protimrazová ochrana pri cca 6°C, teplotný rozsah 6 - 30 °C | M 28 x 1,5 |  | DLX | 1 | 46 | 20 | 40.68 | 48.82 | x |  | ŠTANDARDNE SKLADOM 6-10 | 10 Armatúry | 1040 DELUXE ventily,hlavice, prech. | 0.162 | 20 | 9004174902925 | 9004174902925 |  |  |  | 90321080 |  | 326
9004174905803 | S923001 | HERZ Hlavica termostatická "DE LUXE", so závitom M 28 x 1,5, hydrosenzor, poloha "0", krycí a poistný krúžok, protimrazová ochrana, 6-30°C, farba Pergamon | M 28 x 1,5 |  | DLX | 1 | 46 | 20 | 29.84 | 35.81 |  |  | Nie je skladom. Na objednávku. | 10 Armatúry | 1040 DELUXE ventily,hlavice, prech. |  | 20 | 9004174905827 | 9004174905827 |  |  |  | 90321080 |  | 327
9004174905704 | S923002 | HERZ Hlavica termostatická "DE LUXE", so závitom M 28 x 1,5, hydrosenzor, poloha "0", krycí a poistný krúžok, protimrazová ochrana, 6-30°C, farba Agäis | M 28 x 1,5 |  | DLX | 1 | 46 | 20 | 29.84 | 35.81 |  |  | Nie je skladom. Na objednávku. | 10 Armatúry | 1040 DELUXE ventily,hlavice, prech. |  | 20 | 9004174905728 | 9004174905728 |  |  |  | 90321080 |  | 328
9004174906107 | S923003 | HERZ Hlavica termostatická "DE LUXE", so závitom M 28 x 1,5, hydrosenzor, poloha "0", krycí a poistný krúžok, protimrazová ochrana, 6-30°C, farba Manhattan | M 28 x 1,5 |  | DLX | 1 | 46 | 20 | 29.84 | 35.81 |  |  | Nie je skladom. Na objednávku. | 10 Armatúry | 1040 DELUXE ventily,hlavice, prech. |  | 20 | 9004174906121 | 9004174906121 |  |  |  | 90321080 |  | 329
9004174907708 | S923004 | HERZ Hlavica termostatická "DE LUXE", so závitom M 28 x 1,5, hydrosenzor, poloha "0", krycí a poistný krúžok, protimrazová ochrana, 6-30°C, farba Plesnivec | M 28 x 1,5 |  | DLX | 1 | 46 | 20 | 29.84 | 35.81 | x* |  | Skladom v množsve viď www. | 10 Armatúry | 1040 DELUXE ventily,hlavice, prech. |  | 20 | 9004174907722 | 9004174907722 |  |  |  | 90321080 |  | 330
9004174907807 | S923005 | HERZ Hlavica termostatická "DE LUXE", so závitom M 28 x 1,5, hydrosenzor, poloha "0", krycí a poistný krúžok, protimrazová ochrana, 6-30°C, farba Calypso | M 28 x 1,5 |  | DLX | 1 | 46 | 20 | 29.84 | 35.81 |  |  | Nie je skladom. Na objednávku. | 10 Armatúry | 1040 DELUXE ventily,hlavice, prech. |  | 20 | 9004174907821 | 9004174907821 |  |  |  | 90321080 |  | 331
9004174907906 | S923006 | HERZ Hlavica termostatická "DE LUXE", so závitom M 28 x 1,5, hydrosenzor, poloha "0", krycí a poistný krúžok, protimrazová ochrana, 6-30°C, farba Bahamská béžová | M 28 x 1,5 |  | DLX | 1 | 46 | 20 | 29.84 | 35.81 |  |  | Nie je skladom. Na objednávku. | 10 Armatúry | 1040 DELUXE ventily,hlavice, prech. |  | 20 | 9004174907920 | 9004174907920 |  |  |  | 90321080 |  | 332
9004174908002 | S923007 | HERZ Hlavica termostatická "DE LUXE", so závitom M 28 x 1,5, hydrosenzor, poloha "0", krycí a poistný krúžok, protimrazová ochrana, 6-30°C, farba Greenwich | M 28 x 1,5 |  | DLX | 1 | 46 | 20 | 29.84 | 35.81 |  |  | Nie je skladom. Na objednávku. | 10 Armatúry | 1040 DELUXE ventily,hlavice, prech. |  | 20 | 9004174908026 | 9004174908026 |  |  |  | 90321080 |  | 333
9004174908101 | S923008 | HERZ Hlavica termostatická "DE LUXE", so závitom M 28 x 1,5, hydrosenzor, poloha "0", krycí a poistný krúžok, protimrazová ochrana, 6-30°C, farba Jazmin | M 28 x 1,5 |  | DLX | 1 | 46 | 20 | 29.84 | 35.81 |  |  | Nie je skladom. Na objednávku. | 10 Armatúry | 1040 DELUXE ventily,hlavice, prech. |  | 20 | 9004174908125 | 9004174908125 |  |  |  | 90321080 |  | 334
9004174908200 | S923009 | HERZ Hlavica termostatická "DE LUXE", so závitom M 28 x 1,5, hydrosenzor, poloha "0", krycí a poistný krúžok, protimrazová ochrana, 6-30°C, farba Prírodná | M 28 x 1,5 |  | DLX | 1 | 46 | 20 | 29.84 | 35.81 |  |  | Nie je skladom. Na objednávku. | 10 Armatúry | 1040 DELUXE ventily,hlavice, prech. |  | 20 | 9004174908224 | 9004174908224 |  |  |  | 90321080 |  | 335
9004174908309 | S923010 | HERZ Hlavica termostatická "DE LUXE", so závitom M 28 x 1,5, hydrosenzor, poloha "0", krycí a poistný krúžok, protimrazová ochrana, 6-30°C, farba Námornícka modrá | M 28 x 1,5 |  | DLX | 1 | 46 | 20 | 29.84 | 35.81 |  |  | Nie je skladom. Na objednávku. | 10 Armatúry | 1040 DELUXE ventily,hlavice, prech. |  | 20 | 9004174908323 | 9004174908323 |  |  |  | 90321080 |  | 336
9004174908408 | S923011 | HERZ Hlavica termostatická HERZ "DE LUXE", so závitom M 28 x 1,5, hydrosenzor, poloha "0", krycí a poistný krúžok, protimrazová ochrana, 6-30°C, farba Ohnivočervená | M 28 x 1,5 |  | DLX | 1 | 46 | 20 | 29.84 | 35.81 |  |  | Nie je skladom. Na objednávku. | 10 Armatúry | 1040 DELUXE ventily,hlavice, prech. |  | 20 | 9004174908422 | 9004174908422 |  |  |  | 90321080 |  | 337
9004174908507 | S923012 | HERZ Hlavica termostatická HERZ "DE LUXE", so závitom M 28 x 1,5, hydrosenzor, poloha "0", krycí a poistný krúžok, protimrazová ochrana, 6-30°C, farba Rubínová červená | M 28 x 1,5 |  | DLX | 1 | 46 | 20 | 29.84 | 35.81 |  |  | Nie je skladom. Na objednávku. | 10 Armatúry | 1040 DELUXE ventily,hlavice, prech. |  | 20 | 9004174908521 | 9004174908521 |  |  |  | 90321080 |  | 338
9004174908606 | S923013 | HERZ Hlavica termostatická "DE LUXE", so závitom M 28 x 1,5, hydrosenzor, poloha "0", krycí a poistný krúžok, protimrazová ochrana, 6-30°C, farba Signálna modrá | M 28 x 1,5 |  | DLX | 1 | 46 | 20 | 29.84 | 35.81 |  |  | Nie je skladom. Na objednávku. | 10 Armatúry | 1040 DELUXE ventily,hlavice, prech. |  | 20 | 9004174908620 | 9004174908620 |  |  |  | 90321080 |  | 339
9004174908705 | S923014 | HERZ Hlavica termostatická "DE LUXE", so závitom M 28 x 1,5, hydrosenzor, poloha "0", krycí a poistný krúžok, protimrazová ochrana, 6-30°C, farba Zlatožltá | M 28 x 1,5 |  | DLX | 1 | 46 | 20 | 29.84 | 35.81 |  |  | Nie je skladom. Na objednávku. | 10 Armatúry | 1040 DELUXE ventily,hlavice, prech. |  | 20 | 9004174908729 | 9004174908729 |  |  |  | 90321080 |  | 340
9004174908804 | S923015 | HERZ Hlavica termostatická "DE LUXE", so závitom M 28 x 1,5, hydrosenzor, poloha "0", krycí a poistný krúžok, protimrazová ochrana, 6-30°C, farba Svetlá slonovinová | M 28 x 1,5 |  | DLX | 1 | 46 | 20 | 29.84 | 35.81 | x* |  | Skladom v množsve viď www. | 10 Armatúry | 1040 DELUXE ventily,hlavice, prech. |  | 20 | 9004174908828 | 9004174908828 |  |  |  | 90321080 |  | 341
9004174903403 | 1923841 | HERZ Hlavica termostatická "H" "DE LUXE" závit M 30 x 1,5, chróm, s kvapalinovým snímačom a polohou "0", nastaviteľná protimrazová ochrana pri cca 6°C, teplotný rozsah 6 - 30 °C | M 30 x 1,5 |  | DLX | 1 | 47 | 10 | 40.68 | 48.82 | x |  | ŠTANDARDNE SKLADOM 1-5 | 10 Armatúry | 1040 DELUXE ventily,hlavice, prech. | 0.17 | 10 | 9004174903427 | 9004174903427 |  |  |  | 90321080 |  | 342
9004174903700 | 1923844 | HERZ Hlavica termostatická "H" "DE LUXE"závit M 30 x 1,5, biela (RAL 9010), s kvapalinovým snímačom a polohou "0", nastaviteľná protimrazová ochrana pri cca 6°C, teplotný rozsah 6 - 30 °C | M 30 x 1,5 |  | DLX | 1 | 47 | 10 | 27.53 | 33.04 | x |  | ŠTANDARDNE SKLADOM 1-5 | 10 Armatúry | 1040 DELUXE ventily,hlavice, prech. | 0.16 | 10 | 9004174903724 | 9004174903724 |  |  |  | 90321080 |  | 343
9004174903809 | 1923849 | HERZ Hlavica termostatická "H" "DE LUXE" závit M 30 x 1,5, čierna matná, s kvapalinovým snímačom a polohou "0", nastaviteľná protimrazová ochrana pri cca 6°C, teplotný rozsah 6 - 30 °C | M 30 x 1,5 |  | DLX | 1 | 47 | 20 | 40.68 | 48.82 | x |  | ŠTANDARDNE SKLADOM 6-10 | 10 Armatúry | 1040 DELUXE ventily,hlavice, prech. | 0.16 | 20 | 9004174903823 | 9004174903823 |  |  |  | 90321080 |  | 344
9004174915703 | 1920048 | HERZ Hlavica termostatická "DE LUXE" "Mini", závit M 30 x 1,5, chróm, s kvapalinovým snímačom a polohou "0", nastaviteľná protimrazová ochrana pri cca 6°C, teplotný rozsah 6 - 30 °C | M 30 x 1,5 |  | DLX | 1 | 47 | 20 | 38.7 | 46.44 | x |  | ŠTANDARDNE SKLADOM 11-25 | 10 Armatúry | 1040 DELUXE ventily,hlavice, prech. | 0.118 | 20 | 9004174915727 | 9004174915727 |  |  |  | 90321080 |  | 345
| 1920035 | HERZ Hlavica termostatická "DE LUXE" "Mini", závit M 30 x 1,5, biela (RAL 9010), s kvapalinovým snímačom a polohou "0", nastaviteľná protimrazová ochrana pri cca 6°C, teplotný rozsah 6 - 30 °C | M 30 x 1,5 |  | DLX | 1 | 47 | 20 | dopyt | dopyt |  |  | Nie je skladom. Na objednávku. | 10 Armatúry | 1040 DELUXE ventily,hlavice, prech. | 0.118 | 20 | [5 empty] | 90321080 |  | 346
9004174911002 | S923801 | HERZ Hlavica termostatická "H" "DE LUXE", so závitom M 30 x 1,5, hydrosenzor, poloha "0", krycí a poistný krúžok, protimrazová ochrana, 6-30°C, farba Pergamon | M 30 x 1,5 |  | DLX | 1 | 47 | 20 | 29.84 | 35.81 |  |  | Nie je skladom. Na objednávku. | 10 Armatúry | 1040 DELUXE ventily,hlavice, prech. |  | 20 | 9004174911026 | 9004174911026 |  |  |  | 90321080 |  | 347
9004174911101 | S923802 | HERZ Hlavica termostatická "H" "DE LUXE", so závitom M 30 x 1,5, hydrosenzor, poloha "0", krycí a poistný krúžok, protimrazová ochrana, 6-30°C, farba Agäis | M 30 x 1,5 |  | DLX | 1 | 47 | 20 | 29.84 | 35.81 |  |  | Nie je skladom. Na objednávku. | 10 Armatúry | 1040 DELUXE ventily,hlavice, prech. |  | 20 | 9004174911125 | 9004174911125 |  |  |  | 90321080 |  | 348
9004174911200 | S923803 | HERZ Hlavica termostatická "H" "DE LUXE", so závitom M 30 x 1,5, hydrosenzor, poloha "0", krycí a poistný krúžok, protimrazová ochrana, 6-30°C, farba Manhattan | M 30 x 1,5 |  | DLX | 1 | 47 | 20 | 29.84 | 35.81 |  |  | Nie je skladom. Na objednávku. | 10 Armatúry | 1040 DELUXE ventily,hlavice, prech. |  | 20 | 9004174911224 | 9004174911224 |  |  |  | 90321080 |  | 349
9004174911309 | S923804 | HERZ Hlavica termostatická "H" "DE LUXE", so závitom M 30 x 1,5, hydrosenzor, poloha "0", krycí a poistný krúžok, protimrazová ochrana, 6-30°C, farba Plesnivec | M 30 x 1,5 |  | DLX | 1 | 47 | 20 | 29.84 | 35.81 |  |  | Nie je skladom. Na objednávku. | 10 Armatúry | 1040 DELUXE ventily,hlavice, prech. |  | 20 | 9004174911323 | 9004174911323 |  |  |  | 90321080 |  | 350
9004174911408 | S923805 | HERZ Hlavica termostatická "H" "DE LUXE", so závitom M 30 x 1,5, hydrosenzor, poloha "0", krycí a poistný krúžok, protimrazová ochrana, 6-30°C, farba Calypso | M 30 x 1,5 |  | DLX | 1 | 47 | 20 | 29.84 | 35.81 |  |  | Nie je skladom. Na objednávku. | 10 Armatúry | 1040 DELUXE ventily,hlavice, prech. |  | 20 | 9004174911422 | 9004174911422 |  |  |  | 90321080 |  | 351
9004174911507 | S923806 | HERZ hlavica termostatická "H" "DE LUXE", so závitom M 30 x 1,5", hydrosenzor, poloha "0", krycí a poistný krúžok, protimrazová ochrana, 6-30°C, farba Bahamská béžová | M 30 x 1,5 |  | DLX | 1 | 47 | 20 | 29.84 | 35.81 |  |  | Nie je skladom. Na objednávku. | 10 Armatúry | 1040 DELUXE ventily,hlavice, prech. |  | 20 | 9004174911521 | 9004174911521 |  |  |  | 90321080 |  | 352
9004174911606 | S923807 | HERZ Hlavica termostatická "H" "DE LUXE", so závitom M 30 x 1,5, hydrosenzor, poloha "0", krycí a poistný krúžok, protimrazová ochrana, 6-30°C, farba Greenwich | M 30 x 1,5 |  | DLX | 1 | 47 | 20 | 29.84 | 35.81 |  |  | Nie je skladom. Na objednávku. | 10 Armatúry | 1040 DELUXE ventily,hlavice, prech. |  | 20 | 9004174911620 | 9004174911620 |  |  |  | 90321080 |  | 353
9004174911705 | S923808 | HERZ Hlavica termostatická "H" "DE LUXE", so závitom M 30 x 1,5, hydrosenzor, poloha "0", krycí a poistný krúžok, protimrazová ochrana, 6-30°C, farba Jazmin | M 30 x 1,5 |  | DLX | 1 | 47 | 20 | 29.84 | 35.81 |  |  | Nie je skladom. Na objednávku. | 10 Armatúry | 1040 DELUXE ventily,hlavice, prech. |  | 20 | 9004174911729 | 9004174911729 |  |  |  | 90321080 |  | 354
9004174911804 | S923809 | HERZ Hlavica termostatická "H" "DE LUXE", so závitom M 30 x 1,5, hydrosenzor, poloha "0", krycí a poistný krúžok, protimrazová ochrana, 6-30°C, farba Prírodná | M 30 x 1,5 |  | DLX | 1 | 47 | 20 | 29.84 | 35.81 |  |  | Nie je skladom. Na objednávku. | 10 Armatúry | 1040 DELUXE ventily,hlavice, prech. |  | 20 | 9004174911828 | 9004174911828 |  |  |  | 90321080 |  | 355
9004174911903 | S923810 | HERZ Hlavica termostatická "H" "DE LUXE", so závitom M 30 x 1,5", hydrosenzor, poloha "0", krycí a poistný krúžok, protimrazová ochrana, 6-30°C, farba Námornícka modrá | M 30 x 1,5 |  | DLX | 1 | 47 | 20 | 29.84 | 35.81 |  |  | Nie je skladom. Na objednávku. | 10 Armatúry | 1040 DELUXE ventily,hlavice, prech. |  | 20 | 9004174911927 | 9004174911927 |  |  |  | 90321080 |  | 356
9004174912009 | S923811 | HERZ Hlavica termostatická "H" "DE LUXE", so závitom M 30 x 1,5, hydrosenzor, poloha "0", krycí a poistný krúžok, protimrazová ochrana, 6-30°C, farba Ohnivočervená | M 30 x 1,5 |  | DLX | 1 | 47 | 20 | 29.84 | 35.81 |  |  | Nie je skladom. Na objednávku. | 10 Armatúry | 1040 DELUXE ventily,hlavice, prech. |  | 20 | 9004174912023 | 9004174912023 |  |  |  | 90321080 |  | 357
9004174912108 | S923812 | HERZ Hlavica termostatická "H" "DE LUXE", so závitom M 30 x 1,5, hydrosenzor, poloha "0", krycí a poistný krúžok, protimrazová ochrana, 6-30°C, farba Rubínová červená | M 30 x 1,5 |  | DLX | 1 | 47 | 20 | 29.84 | 35.81 |  |  | Nie je skladom. Na objednávku. | 10 Armatúry | 1040 DELUXE ventily,hlavice, prech. |  | 20 | 9004174912122 | 9004174912122 |  |  |  | 90321080 |  | 358
9004174912207 | S923813 | HERZ Hlavica termostatická "H" "DE LUXE", so závitom M 30 x 1,5, hydrosenzor, poloha "0", krycí a poistný krúžok, protimrazová ochrana, 6-30°C, farba Signálna modrá | M 30 x 1,5 |  | DLX | 1 | 47 | 20 | 29.84 | 35.81 |  |  | Nie je skladom. Na objednávku. | 10 Armatúry | 1040 DELUXE ventily,hlavice, prech. |  | 20 | 9004174912221 | 9004174912221 |  |  |  | 90321080 |  | 359
9004174912306 | S923814 | HERZ Hlavica termostatická "H" "DE LUXE", so závitom M 30 x 1,5, hydrosenzor, poloha "0", krycí a poistný krúžok, protimrazová ochrana, 6-30°C, farba Zlatožltá | M 30 x 1,5 |  | DLX | 1 | 47 | 20 | 29.84 | 35.81 |  |  | Nie je skladom. Na objednávku. | 10 Armatúry | 1040 DELUXE ventily,hlavice, prech. |  | 20 | 9004174912320 | 9004174912320 |  |  |  | 90321080 |  | 360
9004174912405 | S923815 | HERZ Hlavica termostatická "H" "DE LUXE", so závitom M 30 x 1,5, hydrosenzor, poloha "0", krycí a poistný krúžok, protimrazová ochrana, 6-30°C, farba Svetlá slonovinová | M 30 x 1,5 |  | DLX | 1 | 47 | 20 | 29.84 | 35.81 |  |  | Nie je skladom. Na objednávku. | 10 Armatúry | 1040 DELUXE ventily,hlavice, prech. |  | 20 | 9004174912429 | 9004174912429 |  |  |  | 90321080 |  | 361
9004174904301 | 1923941 | HERZ Hlavica termostatická "D" "DE LUXE" chróm, so strmeňmi alebo pružnou západkou, s kvapalinovým snímačom a polohou "0", nastaviteľná protimrazová ochrana pri cca 6°C, teplotný rozsah 6 - 30 °C |  |  | DLX | 1 | 48 | 20 | 40.68 | 48.82 |  |  | Nie je skladom. Na objednávku. | 10 Armatúry | 1040 DELUXE ventily,hlavice, prech. | 0.164 | 20 | 9004174904325 | 9004174904325 |  |  |  | 90321080 |  | 362
9004174904608 | 1923944 | HERZ Hlavica termostatická "D" "DE LUXE", biela (RAL 9010), so strmeňmi alebo pružnou západkou, s kvapalinovým snímačom a polohou "0", nastaviteľná protimrazová ochrana pri cca 6°C, teplotný rozsah 6 - 30 °C |  |  | DLX | 1 | 48 | 20 | 27.53 | 33.04 | x* |  | Skladom v množsve viď www. | 10 Armatúry | 1040 DELUXE ventily,hlavice, prech. |  | 20 | 9004174904622 | 9004174904622 |  |  |  | 90321080 |  | 363
9004174904707 | 1923949 | HERZ Hlavica termostatická "D" "DE LUXE", čierna matná, so strmeňmi alebo pružnou západkou, s kvapalinovým snímačom a polohou "0", nastaviteľná protimrazová ochrana pri cca 6°C, teplotný rozsah 6 - 30 °C |  |  | DLX | 1 | 48 | 20 | 40.68 | 48.82 | x* |  | Skladom v množsve viď www. | 10 Armatúry | 1040 DELUXE ventily,hlavice, prech. |  | 20 | 9004174904721 | 9004174904721 |  |  |  | 90321080 |  | 364
9004174907500 | S923901 | HERZ Hlavica termostatická "D" "DE LUXE" so strmeňmi alebo pružnou západkou, hydrosenzor, poloha "0", krycí a poistný krúžok, protimrazová ochrana, 6-30°C, farba Pergamon |  |  | DLX | 1 | 48 | 20 | 29.84 | 35.81 |  |  | Nie je skladom. Na objednávku. | 10 Armatúry | 1040 DELUXE ventily,hlavice, prech. |  | 20 | 9004174907524 | 9004174907524 |  |  |  | 90321080 |  | 365
9004174907401 | S923902 | HERZ Hlavica termostatická "D" "DE LUXE" so strmeňmi alebo pružnou západkou, hydrosenzor, poloha "0", krycí a poistný krúžok, protimrazová ochrana, 6-30°C, farba Agäis |  |  | DLX | 1 | 48 | 20 | 29.84 | 35.81 |  |  | Nie je skladom. Na objednávku. | 10 Armatúry | 1040 DELUXE ventily,hlavice, prech. |  | 20 | 9004174907425 | 9004174907425 |  |  |  | 90321080 |  | 366
9004174907609 | S923903 | HERZ Hlavica termostatická "D" "DE LUXE" so strmeňmi alebo pružnou západkou, hydrosenzor, poloha "0", krycí a poistný krúžok, protimrazová ochrana, 6-30°C, farba Manhattan |  |  | DLX | 1 | 48 | 20 | 29.84 | 35.81 |  |  | Nie je skladom. Na objednávku. | 10 Armatúry | 1040 DELUXE ventily,hlavice, prech. |  | 20 | 9004174907623 | 9004174907623 |  |  |  | 90321080 |  | 367
9004174908903 | S923904 | HERZ Hlavica termostatická "D" "DE LUXE" so strmeňmi alebo pružnou západkou, hydrosenzor, poloha "0", krycí a poistný krúžok, protimrazová ochrana, 6-30°C, farba Plesnivec |  |  | DLX | 1 | 48 | 20 | 29.84 | 35.81 |  |  | Nie je skladom. Na objednávku. | 10 Armatúry | 1040 DELUXE ventily,hlavice, prech. |  | 20 | 9004174908927 | 9004174908927 |  |  |  | 90321080 |  | 368
9004174909009 | S923905 | HERZ Hlavica termostatická "D" "DE LUXE" so strmeňmi alebo pružnou západkou, hydrosenzor, poloha "0", krycí a poistný krúžok, protimrazová ochrana, 6-30°C, farba Calypso |  |  | DLX | 1 | 48 | 20 | 29.84 | 35.81 |  |  | Nie je skladom. Na objednávku. | 10 Armatúry | 1040 DELUXE ventily,hlavice, prech. |  | 20 | 9004174909023 | 9004174909023 |  |  |  | 90321080 |  | 369
9004174909108 | S923906 | HERZ Hlavica termostatická "D" "DE LUXE" so strmeňmi alebo pružnou západkou, hydrosenzor, poloha "0", krycí a poistný krúžok, protimrazová ochrana, 6-30°C, farba Bahamská béžová |  |  | DLX | 1 | 48 | 20 | 29.84 | 35.81 |  |  | Nie je skladom. Na objednávku. | 10 Armatúry | 1040 DELUXE ventily,hlavice, prech. |  | 20 | 9004174909122 | 9004174909122 |  |  |  | 90321080 |  | 370
9004174909207 | S923907 | HERZ Hlavica termostatická "D" "DE LUXE" so strmeňmi alebo pružnou západkou, hydrosenzor, poloha "0", krycí a poistný krúžok, protimrazová ochrana, 6-30°C, farba Greenwich |  |  | DLX | 1 | 48 | 20 | 29.84 | 35.81 |  |  | Nie je skladom. Na objednávku. | 10 Armatúry | 1040 DELUXE ventily,hlavice, prech. |  | 20 | 9004174909221 | 9004174909221 |  |  |  | 90321080 |  | 371
9004174909306 | S923908 | HERZ Hlavica termostatická "D" "DE LUXE" so strmeňmi alebo pružnou západkou, hydrosenzor, poloha "0", krycí a poistný krúžok, protimrazová ochrana, 6-30°C, farba Jazmin |  |  | DLX | 1 | 48 | 20 | 29.84 | 35.81 |  |  | Nie je skladom. Na objednávku. | 10 Armatúry | 1040 DELUXE ventily,hlavice, prech. |  | 20 | 9004174909320 | 9004174909320 |  |  |  | 90321080 |  | 372
9004174909405 | S923909 | HERZ Hlavica termostatická "D" "DE LUXE" so strmeňmi alebo pružnou západkou, hydrosenzor, poloha "0", krycí a poistný krúžok, protimrazová ochrana, 6-30°C, farba Prírodná |  |  | DLX | 1 | 48 | 20 | 29.84 | 35.81 |  |  | Nie je skladom. Na objednávku. | 10 Armatúry | 1040 DELUXE ventily,hlavice, prech. |  | 20 | 9004174909429 | 9004174909429 |  |  |  | 90321080 |  | 373
9004174909504 | S923910 | HERZ Hlavica termostatická "D" "DE LUXE" so strmeňmi alebo pružnou západkou, hydrosenzor, poloha "0", krycí a poistný krúžok, protimrazová ochrana, 6-30°C, farba Námornícka modrá |  |  | DLX | 1 | 48 | 20 | 29.84 | 35.81 |  |  | Nie je skladom. Na objednávku. | 10 Armatúry | 1040 DELUXE ventily,hlavice, prech. |  | 20 | 9004174909528 | 9004174909528 |  |  |  | 90321080 |  | 374
9004174909603 | S923911 | HERZ Hlavica termostatická "D" "DE LUXE" so strmeňmi alebo pružnou západkou, hydrosenzor, poloha "0", krycí a poistný krúžok, protimrazová ochrana, 6-30°C, farba Ohnivočervená |  |  | DLX | 1 | 48 | 20 | 29.84 | 35.81 |  |  | Nie je skladom. Na objednávku. | 10 Armatúry | 1040 DELUXE ventily,hlavice, prech. |  | 20 | 9004174909627 | 9004174909627 |  |  |  | 90321080 |  | 375
9004174909702 | S923912 | HERZ Hlavica termostatická "D" "DE LUXE" so strmeňmi alebo pružnou západkou, hydrosenzor, poloha "0", krycí a poistný krúžok, protimrazová ochrana, 6-30°C, farba Rubínová červená |  |  | DLX | 1 | 48 | 20 | 29.84 | 35.81 |  |  | Nie je skladom. Na objednávku. | 10 Armatúry | 1040 DELUXE ventily,hlavice, prech. |  | 20 | 9004174909726 | 9004174909726 |  |  |  | 90321080 |  | 376
9004174909801 | S923913 | HERZ Hlavica termostatická "D" "DE LUXE" so strmeňmi alebo pružnou západkou, hydrosenzor, poloha "0", krycí a poistný krúžok, protimrazová ochrana, 6-30°C, farba Signálna modrá |  |  | DLX | 1 | 48 | 20 | 29.84 | 35.81 |  |  | Nie je skladom. Na objednávku. | 10 Armatúry | 1040 DELUXE ventily,hlavice, prech. |  | 20 | 9004174909825 | 9004174909825 |  |  |  | 90321080 |  | 377
9004174909900 | S923914 | HERZ Hlavica termostatická "D" "DE LUXE" so strmeňmi alebo pružnou západkou, hydrosenzor, poloha "0", krycí a poistný krúžok, protimrazová ochrana, 6-30°C, farba Zlatožltá |  |  | DLX | 1 | 48 | 20 | 29.84 | 35.81 |  |  | Nie je skladom. Na objednávku. | 10 Armatúry | 1040 DELUXE ventily,hlavice, prech. |  | 20 | 9004174909924 | 9004174909924 |  |  |  | 90321080 |  | 378
9004174910005 | S923915 | HERZ Hlavica termostatická "D" "DE LUXE" so strmeňmi alebo pružnou západkou, hydrosenzor, poloha "0", krycí a poistný krúžok, protimrazová ochrana, 6-30°C, farba Svetlá slonovinová |  |  | DLX | 1 | 48 | 20 | 29.84 | 35.81 |  |  | Nie je skladom. Na objednávku. | 10 Armatúry | 1040 DELUXE ventily,hlavice, prech. |  | 20 | 9004174910029 | 9004174910029 |  |  |  | 90321080 |  | 379
9004174723100 | 1792341 | HERZ Ventil TS-90 "DE LUXE" DN15, termostatický, priamy, pochrómovaný, prípojka na vykurovacie teleso s kužeľovým tesnením, pripojenie na rúru univerzálnym hrdlom | 1/2 |  | DLX | 1 | 49 | 20 | 44.27 | 53.12 | x* |  | Skladom v množsve viď www. | 10 Armatúry | 1040 DELUXE ventily,hlavice, prech. | 0.512 | 20 | 9004174723124 | 9004174723124 |  |  |  | 84818099 |  | 380
9004174723407 | 1792344 | HERZ Ventil TS-90 "DE LUXE" DN15, termostatický, priamy, biely, prípojka na vykurovacie teleso s kužeľovým tesnením, pripojenie na rúru univerzálnym hrdlom | 1/2 |  | DLX | 1 | 49 | 20 | 44.27 | 53.12 | x |  | ŠTANDARDNE SKLADOM 1-5 | 10 Armatúry | 1040 DELUXE ventily,hlavice, prech. |  | 20 | 9004174723421 | 9004174723421 |  |  |  | 84818099 |  | 381
9004174725104 | 1792349 | HERZ Ventil TS-90 "DE LUXE" DN15, termostatický, priamy, čierny matný, prípojka na vykurovacie teleso s kužeľovým tesnením, pripojenie na rúru univerzálnym hrdlom | 1/2 |  | DLX | 1 | 49 | 20 | 44.27 | 53.12 | x |  | ŠTANDARDNE SKLADOM 1-5 | 10 Armatúry | 1040 DELUXE ventily,hlavice, prech. | 0.52 | 20 | 9004174725128 | 9004174725128 |  |  |  | 84818099 |  | 382
9004174723506 | 1792441 | HERZ Ventil TS-90 "DE LUXE" DN15, termostatický, rohový, pochrómovaný, prípojka na vykurovacie teleso s kužeľovým tesnením, pripojenie na rúru univerzálnym hrdlom | 1/2 |  | DLX | 1 | 49 | 20 | 44.27 | 53.12 | x* |  | Skladom v množsve viď www. | 10 Armatúry | 1040 DELUXE ventily,hlavice, prech. |  | 20 | 9004174723520 | 9004174723520 |  |  |  | 84818099 |  | 383
9004174723803 | 1792444 | HERZ Ventil TS-90 "DE LUXE" DN15, termostatický, rohový, biely, prípojka na vykurovacie teleso s kužeľovým tesnením, pripojenie na rúru univerzálnym hrdlom | 1/2 |  | DLX | 1 | 49 | 20 | 44.27 | 53.12 | x |  | ŠTANDARDNE SKLADOM 1-5 | 10 Armatúry | 1040 DELUXE ventily,hlavice, prech. | 0.482 | 20 | 9004174723827 | 9004174723827 |  |  |  | 84818099 |  | 384
9004174725005 | 1792449 | HERZ Ventil TS-90 "DE LUXE" DN15, termostatický, rohový, čierny matný, prípojka na vykurovacie teleso s kužeľovým tesnením, pripojenie na rúru univerzálnym hrdlom | 1/2 |  | DLX | 1 | 49 | 20 | 44.27 | 53.12 | x |  | ŠTANDARDNE SKLADOM 1-5 | 10 Armatúry | 1040 DELUXE ventily,hlavice, prech. | 0.486 | 20 | 9004174725029 | 9004174725029 |  |  |  | 84818099 |  | 385
9004174727108 | 1792841 | HERZ Ventil TS-90 "DE LUXE" DN15, termostatický, rohový, špeciál, pochrómovaný, prípojka na vykurovacie teleso s kužeľovým tesnením, pripojenie na rúru univerzálnym hrdlom | 1/2 |  | DLX | 1 | 49 | 20 | 44.27 | 53.12 | x* |  | Skladom v množsve viď www. | 10 Armatúry | 1040 DELUXE ventily,hlavice, prech. | 0.476 | 20 | 9004174727122 | 9004174727122 |  |  |  | 84818099 |  | 386
9004174727405 | 1792844 | HERZ Ventil TS-90 "DE LUXE" DN15, termostatický, rohový, špeciál, biely, prípojka na vykurovacie teleso s kužeľovým tesnením, pripojenie na rúru univerzálnym hrdlom | 1/2 |  | DLX | 1 | 49 | 20 | 44.27 | 53.12 | x* |  | Skladom v množsve viď www. | 10 Armatúry | 1040 DELUXE ventily,hlavice, prech. |  | 20 | 9004174727429 | 9004174727429 |  |  |  | 84818099 |  | 387
9004174727504 | 1792849 | HERZ Ventil TS-90 "DE LUXE" DN15, termostatický, rohový, špeciál, čierny matný, prípojka na vykurovacie teleso s kužeľovým tesnením, pripojenie na rúru univerzálnym hrdlom | 1/2 |  | DLX | 1 | 49 | 20 | 44.27 | 53.12 | x* |  | Skladom v množsve viď www. | 10 Armatúry | 1040 DELUXE ventily,hlavice, prech. |  | 20 | 9004174727528 | 9004174727528 |  |  |  | 84818099 |  | 388
9004174727603 | 1795841 | HERZ Ventil 3-D "DE LUXE" DN15, termostatický trojosový, "AB", pochrómovaný, prípojka na vykurovacie teleso s kužeľovým tesnením, pripojenie na rúru univerzálnym hrdlom | 1/2 |  | DLX | 1 | 49 | 20 | 44.27 | 53.12 | x* |  | Skladom v množsve viď www. | 10 Armatúry | 1040 DELUXE ventily,hlavice, prech. |  | 20 | 9004174727627 | 9004174727627 |  |  |  | 84818099 |  | 389
9004174727900 | 1795844 | HERZ Ventil 3-D "DE LUXE" DN15, termostatický, trojosový, "AB", biely, prípojka na vykurovacie teleso s kužeľovým tesnením, pripojenie na rúru univerzálnym hrdlom | 1/2 |  | DLX | 1 | 49 | 20 | 44.27 | 53.12 | x |  | ŠTANDARDNE SKLADOM 1-5 | 10 Armatúry | 1040 DELUXE ventily,hlavice, prech. | 0.45 | 20 | 9004174727924 | 9004174727924 |  |  |  | 84818099 |  | 390
9004174728006 | 1795849 | HERZ Ventil 3-D "DE LUXE" DN15, termostatický, trojosový, "AB", čierny matný, prípojka na vykurovacie teleso s kužeľovým tesnením, pripojenie na rúru univerzálnym hrdlom | 1/2 |  | DLX | 1 | 49 | 20 | 44.27 | 53.12 | x |  | ŠTANDARDNE SKLADOM 1-5 | 10 Armatúry | 1040 DELUXE ventily,hlavice, prech. |  | 20 | 9004174728020 | 9004174728020 |  |  |  | 84818099 |  | 391
9004174728105 | 1795941 | HERZ Ventil 3-D "DE LUXE" DN15, termostatický, trojosový, "CD", pochrómovaný, prípojka na vykurovacie teleso s kužeľovým tesnením, pripojenie na rúru univerzálnym hrdlom | 1/2 |  | DLX | 1 | 49 | 20 | 44.27 | 53.12 |  |  | Nie je skladom. Na objednávku. | 10 Armatúry | 1040 DELUXE ventily,hlavice, prech. | 0.446 | 20 | 9004174728129 | 9004174728129 |  |  |  | 84818099 |  | 392
9004174728402 | 1795944 | HERZ Ventil 3-D "DE LUXE" DN15, termostatický, trojosový, "CD", biely, prípojka na vykurovacie teleso s kužeľovým tesnením, pripojenie na rúru univerzálnym hrdlom | 1/2 |  | DLX | 1 | 49 | 20 | 44.27 | 53.12 | x* |  | Skladom v množsve viď www. | 10 Armatúry | 1040 DELUXE ventily,hlavice, prech. |  | 20 | 9004174728426 | 9004174728426 |  |  |  | 84818099 |  | 393
9004174728501 | 1795949 | HERZ Ventil 3-D "DE LUXE" DN15, termostatický, trojosový, "CD", čierny matný, prípojka na vykurovacie teleso s kužeľovým tesnením, pripojenie na rúru univerzálnym hrdlom | 1/2 |  | DLX | 1 | 49 | 20 | 44.27 | 53.12 | x |  | ŠTANDARDNE SKLADOM 1-5 | 10 Armatúry | 1040 DELUXE ventily,hlavice, prech. | 0.446 | 20 | 9004174728525 | 9004174728525 |  |  |  | 84818099 |  | 394
9004174735509 | S792401 | HERZ Ventil TS-90 "DE LUXE" DN15, termostatický, rohový, farba Pergamon, prípojka na vykurovacie teleso s kužeľovým tesnením, pripojenie na rúru univerzálnym hrdlom | 1/2 |  | DLX | 1 | 50 | 20 | 44.27 | 53.12 |  |  | Nie je skladom. Na objednávku. | 10 Armatúry | 1040 DELUXE ventily,hlavice, prech. |  | 20 | 9004174735523 | 9004174735523 |  |  |  | 84818099 |  | 395
9004174735608 | S792402 | HERZ Ventil TS-90 "DE LUXE" DN15, termostatický, rohový, farba Agäis, prípojka na vykurovacie teleso s kužeľovým tesnením, pripojenie na rúru univerzálnym hrdlom | 1/2 |  | DLX | 1 | 50 | 20 | 44.27 | 53.12 |  |  | Nie je skladom. Na objednávku. | 10 Armatúry | 1040 DELUXE ventily,hlavice, prech. |  | 20 | 9004174735622 | 9004174735622 |  |  |  | 84818099 |  | 396
9004174735707 | S792403 | HERZ Ventil TS-90 "DE LUXE" DN15, termostatický, rohový, farba Manhattan, prípojka na vykurovacie teleso s kužeľovým tesnením, pripojenie na rúru univerzálnym hrdlom | 1/2 |  | DLX | 1 | 50 | 20 | 44.27 | 53.12 |  |  | Nie je skladom. Na objednávku. | 10 Armatúry | 1040 DELUXE ventily,hlavice, prech. |  | 20 | 9004174735721 | 9004174735721 |  |  |  | 84818099 |  | 397
9004174736209 | S792404 | HERZ Ventil TS-90 "DE LUXE" DN15, termostatický, rohový, farba Plesnivec, prípojka na vykurovacie teleso s kužeľovým tesnením, pripojenie na rúru univerzálnym hrdlom | 1/2 |  | DLX | 1 | 50 | 20 | 44.27 | 53.12 | x* |  | Skladom v množsve viď www. | 10 Armatúry | 1040 DELUXE ventily,hlavice, prech. |  | 20 | 9004174736223 | 9004174736223 |  |  |  | 84818099 |  | 398
9004174736308 | S792405 | HERZ Ventil TS-90 "DE LUXE" DN15, termostatický, rohový, farba Calypso, prípojka na vykurovacie teleso s kužeľovým tesnením, pripojenie na rúru univerzálnym hrdlom | 1/2 |  | DLX | 1 | 50 | 20 | 44.27 | 53.12 |  |  | Nie je skladom. Na objednávku. | 10 Armatúry | 1040 DELUXE ventily,hlavice, prech. |  | 20 | 9004174736322 | 9004174736322 |  |  |  | 84818099 |  | 399
9004174736407 | S792406 | HERZ Ventil TS-90 "DE LUXE" DN15, rohový, termostatický, farba Bahamská béžová, prípojka na vykurovacie teleso s kužeľovým tesnením, pripojenie na rúru univerzálnym hrdlom | 1/2 |  | DLX | 1 | 50 | 20 | 44.27 | 53.12 |  |  | Nie je skladom. Na objednávku. | 10 Armatúry | 1040 DELUXE ventily,hlavice, prech. |  | 20 | 9004174736421 | 9004174736421 |  |  |  | 84818099 |  | 400
9004174736506 | S792407 | HERZ Ventil TS-90 "DE LUXE" DN15, rohový, termostatický, farba Greenwich, prípojka na vykurovacie teleso s kužeľovým tesnením, pripojenie na rúru univerzálnym hrdlom | 1/2 |  | DLX | 1 | 50 | 20 | 44.27 | 53.12 |  |  | Nie je skladom. Na objednávku. | 10 Armatúry | 1040 DELUXE ventily,hlavice, prech. |  | 20 | 9004174736520 | 9004174736520 |  |  |  | 84818099 |  | 401
9004174736605 | S792408 | HERZ VentilTS-90 "DE LUXE" DN15, termostatický rohový, farba Jazmín, prípojka na vykurovacie teleso s kužeľovým tesnením, pripojenie na rúru univerzálnym hrdlom | 1/2 |  | DLX | 1 | 50 | 20 | 44.27 | 53.12 |  |  | Nie je skladom. Na objednávku. | 10 Armatúry | 1040 DELUXE ventily,hlavice, prech. |  | 20 | 9004174736629 | 9004174736629 |  |  |  | 84818099 |  | 402
9004174736704 | S792409 | HERZ Ventil TS-90 "DE LUXE" DN15, termostatický, rohový, farba Prírodná, prípojka na vykurovacie teleso s kužeľovým tesnením, pripojenie na rúru univerzálnym hrdlom | 1/2 |  | DLX | 1 | 50 | 20 | 44.27 | 53.12 |  |  | Nie je skladom. Na objednávku. | 10 Armatúry | 1040 DELUXE ventily,hlavice, prech. |  | 20 | 9004174736728 | 9004174736728 |  |  |  | 84818099 |  | 403
9004174736803 | S792410 | HERZ Ventil TS-90 "DE LUXE" DN15, termostatický, rohový, farba Námornícka modrá, prípojka na vykurovacie teleso s kužeľovým tesnením, pripojenie na rúru univerzálnym hrdlom | 1/2 |  | DLX | 1 | 50 | 20 | 44.27 | 53.12 |  |  | Nie je skladom. Na objednávku. | 10 Armatúry | 1040 DELUXE ventily,hlavice, prech. |  | 20 | 9004174736827 | 9004174736827 |  |  |  | 84818099 |  | 404
9004174736902 | S792411 | HERZ Ventil TS-90 "DE LUXE" DN15, rohový, termostatický, farba Ohnivočervená, prípojka na vykurovacie teleso s kužeľovým tesnením, pripojenie na rúru univerzálnym hrdlom | 1/2 |  | DLX | 1 | 50 | 20 | 44.27 | 53.12 |  |  | Nie je skladom. Na objednávku. | 10 Armatúry | 1040 DELUXE ventily,hlavice, prech. |  | 20 | 9004174736926 | 9004174736926 |  |  |  | 84818099 |  | 405
9004174737008 | S792412 | HERZ Ventil TS-90 "DE LUXE" DN15, termostatický, rohový, farba Rubínová červená, prípojka na vykurovacie teleso s kužeľovým tesnením, pripojenie na rúru univerzálnym hrdlom | 1/2 |  | DLX | 1 | 50 | 20 | 44.27 | 53.12 |  |  | Nie je skladom. Na objednávku. | 10 Armatúry | 1040 DELUXE ventily,hlavice, prech. |  | 20 | 9004174737022 | 9004174737022 |  |  |  | 84818099 |  | 406
9004174737107 | S792413 | HERZ Ventil TS-90 "DE LUXE" DN15, termostatický, rohový, farba Signálna modrá, prípojka na vykurovacie teleso s kužeľovým tesnením, pripojenie na rúru univerzálnym hrdlom | 1/2 |  | DLX | 1 | 50 | 20 | 44.27 | 53.12 |  |  | Nie je skladom. Na objednávku. | 10 Armatúry | 1040 DELUXE ventily,hlavice, prech. |  | 20 | 9004174737121 | 9004174737121 |  |  |  | 84818099 |  | 407
9004174737206 | S792414 | HERZ Ventil TS-90 "DE LUXE" DN15, termostatický, rohový, farba Zlatožltá, prípojka na vykurovacie teleso s kužeľovým tesnením, pripojenie na rúru univerzálnym hrdlom | 1/2 |  | DLX | 1 | 50 | 20 | 44.27 | 53.12 |  |  | Nie je skladom. Na objednávku. | 10 Armatúry | 1040 DELUXE ventily,hlavice, prech. |  | 20 | 9004174737220 | 9004174737220 |  |  |  | 84818099 |  | 408
9004174737305 | S792415 | HERZ Ventil TS-90 "DE LUXE" DN15, termostatický, rohový, farba Svetlá slonovinová, prípojka na vykurovacie teleso s kužeľovým tesnením, pripojenie na rúru univerzálnym hrdlom | 1/2 |  | DLX | 1 | 50 | 20 | 44.27 | 53.12 |  |  | Nie je skladom. Na objednávku. | 10 Armatúry | 1040 DELUXE ventily,hlavice, prech. |  | 20 | 9004174737329 | 9004174737329 |  |  |  | 84818099 |  | 409
9004174308505 | 1372541 | HERZ Ventil do spiatočky "DE LUXE" DN15, priamy, pochrómovaný, prípojka na vykurovacie teleso s kužeľovým tesnením, pripojenie na rúru univerzálnym hrdlom | 1/2 |  | DLX | 1 | 51 | 20 | 46.07 | 55.28 | x* |  | Skladom v množsve viď www. | 10 Armatúry | 1040 DELUXE ventily,hlavice, prech. | 0.51 | 20 | 9004174308529 | 9004174308529 |  |  |  | 84818099 |  | 410
9004174308802 | 1372544 | HERZ Ventil do spiatočky "DE LUXE" DN15, priamy, biely, prípojka na vykurovacie teleso s kužeľovým tesnením, pripojenie na rúru univerzálnym hrdlom | 1/2 |  | DLX | 1 | 51 | 20 | 46.07 | 55.28 |  |  | Nie je skladom. Na objednávku. | 10 Armatúry | 1040 DELUXE ventily,hlavice, prech. |  | 20 | 9004174308826 | 9004174308826 |  |  |  | 84818099 |  | 411
9004174310805 | 1372549 | HERZ Ventil do spiatočky "DE LUXE" DN15, priamy, čierny matný, prípojka na vykurovacie teleso s kužeľovým tesnením, pripojenie na rúru univerzálnym hrdlom | 1/2 |  | DLX | 1 | 51 | 20 | 46.07 | 55.28 | x* |  | Skladom v množsve viď www. | 10 Armatúry | 1040 DELUXE ventily,hlavice, prech. | 0.508 | 20 | 9004174310829 | 9004174310829 |  |  |  | 84818099 |  | 412
9004174308901 | 1372641 | HERZ Ventil do spiatočky "DE LUXE" DN15, rohový, pochrómovaný, prípojka na vykurovacie teleso s kužeľovým tesnením, pripojenie na rúru univerzálnym hrdlom | 1/2 |  | DLX | 1 | 51 | 20 | 46.07 | 55.28 | x |  | ŠTANDARDNE SKLADOM 1-5 | 10 Armatúry | 1040 DELUXE ventily,hlavice, prech. | 0.5 | 20 | 9004174308925 | 9004174308925 |  |  |  | 84818099 |  | 413
9004174309205 | 1372644 | HERZ Ventil do spiatočky "DE LUXE" DN15, rohový, biely, prípojka na vykurovacie teleso s kužeľovým tesnením, pripojenie na rúru univerzálnym hrdlom | 1/2 |  | DLX | 1 | 51 | 20 | 46.07 | 55.28 | x |  | ŠTANDARDNE SKLADOM 1-5 | 10 Armatúry | 1040 DELUXE ventily,hlavice, prech. | 0.49 | 20 | 9004174309229 | 9004174309229 |  |  |  | 84818099 |  | 414
9004174310904 | 1372649 | HERZ Ventil do spiatočky "DE LUXE" DN15, rohový, čierny matný, prípojka na vykurovacie teleso s kužeľovým tesnením, pripojenie na rúru univerzálnym hrdlom | 1/2 |  | DLX | 1 | 51 | 20 | 46.07 | 55.28 | x |  | ŠTANDARDNE SKLADOM 1-5 | 10 Armatúry | 1040 DELUXE ventily,hlavice, prech. | 0.5 | 20 | 9004174310928 | 9004174310928 |  |  |  | 84818099 |  | 415
9004174315305 | S372601 | HERZ Ventil do spiatočky "DE LUXE" DN15, rohový, farba Pergamon, prípojka na vykurovacie teleso s kužeľovým tesnením, pripojenie na rúru univerzálnym hrdlom | 1/2 |  | DLX | 1 | 51 | 20 | 46.07 | 55.28 |  |  | Nie je skladom. Na objednávku. | 10 Armatúry | 1040 DELUXE ventily,hlavice, prech. |  | 20 | 9004174315329 | 9004174315329 |  |  |  | 84818099 |  | 416
9004174315404 | S372602 | HERZ Ventil do spiatočky "DE LUXE" DN15, rohový, farba Agäis, prípojka na vykurovacie teleso s kužeľovým tesnením, pripojenie na rúru univerzálnym hrdlom | 1/2 |  | DLX | 1 | 51 | 20 | 46.07 | 55.28 |  |  | Nie je skladom. Na objednávku. | 10 Armatúry | 1040 DELUXE ventily,hlavice, prech. |  | 20 | 9004174315428 | 9004174315428 |  |  |  | 84818099 |  | 417
9004174315503 | S372603 | HERZ Ventil do spiatočky "DE LUXE" DN15, rohový, farba Manhattan, prípojka na vykurovacie teleso s kužeľovým tesnením, pripojenie na rúru univerzálnym hrdlom | 1/2 |  | DLX | 1 | 51 | 20 | 46.07 | 55.28 |  |  | Nie je skladom. Na objednávku. | 10 Armatúry | 1040 DELUXE ventily,hlavice, prech. |  | 20 | 9004174315527 | 9004174315527 |  |  |  | 84818099 |  | 418
9004174315602 | S372604 | HERZ Ventil do spiatočky "DE LUXE" DN15, rohový, farba Plesnivec, prípojka na vykurovacie teleso s kužeľovým tesnením, pripojenie na rúru univerzálnym hrdlom | 1/2 |  | DLX | 1 | 51 | 20 | 46.07 | 55.28 |  |  | Nie je skladom. Na objednávku. | 10 Armatúry | 1040 DELUXE ventily,hlavice, prech. |  | 20 | 9004174315626 | 9004174315626 |  |  |  | 84818099 |  | 419
9004174315701 | S372605 | HERZ Ventil do spiatočky "DE LUXE" DN15, rohový, farba Calypso, prípojka na vykurovacie teleso s kužeľovým tesnením, pripojenie na rúru univerzálnym hrdlom | 1/2 |  | DLX | 1 | 51 | 20 | 46.07 | 55.28 |  |  | Nie je skladom. Na objednávku. | 10 Armatúry | 1040 DELUXE ventily,hlavice, prech. |  | 20 | 9004174315725 | 9004174315725 |  |  |  | 84818099 |  | 420
9004174315800 | S372606 | HERZ Ventil do spiatočky "DE LUXE" DN15, rohový, farba Bahamská béžová, prípojka na vykurovacie teleso s kužeľovým tesnením, pripojenie na rúru univerzálnym hrdlom | 1/2 |  | DLX | 1 | 51 | 20 | 46.07 | 55.28 |  |  | Nie je skladom. Na objednávku. | 10 Armatúry | 1040 DELUXE ventily,hlavice, prech. |  | 20 | 9004174315824 | 9004174315824 |  |  |  | 84818099 |  | 421
9004174315909 | S372607 | HERZ Ventil do spiatočky "DE LUXE" DN15, rohový, farba Greenwich, prípojka na vykurovacie teleso s kužeľovým tesnením, pripojenie na rúru univerzálnym hrdlom | 1/2 |  | DLX | 1 | 51 | 20 | 46.07 | 55.28 |  |  | Nie je skladom. Na objednávku. | 10 Armatúry | 1040 DELUXE ventily,hlavice, prech. |  | 20 | 9004174315923 | 9004174315923 |  |  |  | 84818099 |  | 422
9004174316005 | S372608 | HERZ Ventil do spiatočky "DE LUXE" DN15, rohový, farba Jazmín, prípojka na vykurovacie teleso s kužeľovým tesnením, pripojenie na rúru univerzálnym hrdlom | 1/2 |  | DLX | 1 | 51 | 20 | 46.07 | 55.28 |  |  | Nie je skladom. Na objednávku. | 10 Armatúry | 1040 DELUXE ventily,hlavice, prech. |  | 20 | 9004174316029 | 9004174316029 |  |  |  | 84818099 |  | 423
9004174316104 | S372609 | HERZ Ventil do spiatočky "DE LUXE" DN15, rohový, farba prírodná, prípojka na vykurovacie teleso s kužeľovým tesnením, pripojenie na rúru univerzálnym hrdlom | 1/2 |  | DLX | 1 | 51 | 20 | 46.07 | 55.28 |  |  | Nie je skladom. Na objednávku. | 10 Armatúry | 1040 DELUXE ventily,hlavice, prech. |  | 20 | 9004174316128 | 9004174316128 |  |  |  | 84818099 |  | 424
9004174316203 | S372610 | HERZ Ventil do spiatočky "DE LUXE" DN15, rohový, farba námornícka modrá, prípojka na vykurovacie teleso s kužeľovým tesnením, pripojenie na rúru univerzálnym hrdlom | 1/2 |  | DLX | 1 | 51 | 20 | 46.07 | 55.28 |  |  | Nie je skladom. Na objednávku. | 10 Armatúry | 1040 DELUXE ventily,hlavice, prech. |  | 20 | 9004174316227 | 9004174316227 |  |  |  | 84818099 |  | 425
9004174316302 | S372611 | HERZ Ventil do spiatočky "DE LUXE" DN15, rohový, farba ohnivočervená, prípojka na vykurovacie teleso s kužeľovým tesnením, pripojenie na rúru univerzálnym hrdlom | 1/2 |  | DLX | 1 | 51 | 20 | 46.07 | 55.28 |  |  | Nie je skladom. Na objednávku. | 10 Armatúry | 1040 DELUXE ventily,hlavice, prech. |  | 20 | 9004174316326 | 9004174316326 |  |  |  | 84818099 |  | 426
9004174316401 | S372612 | HERZ Ventil do spiatočky "DE LUXE" DN15, rohový, farba rubínová červená, prípojka na vykurovacie teleso s kužeľovým tesnením, pripojenie na rúru univerzálnym hrdlom | 1/2 |  | DLX | 1 | 51 | 20 | 46.07 | 55.28 |  |  | Nie je skladom. Na objednávku. | 10 Armatúry | 1040 DELUXE ventily,hlavice, prech. |  | 20 | 9004174316425 | 9004174316425 |  |  |  | 84818099 |  | 427
9004174316500 | S372613 | HERZ Ventil do spiatočky "DE LUXE" DN15, rohový, farba signálna modrá, prípojka na vykurovacie teleso s kužeľovým tesnením, pripojenie na rúru univerzálnym hrdlom | 1/2 |  | DLX | 1 | 51 | 20 | 46.07 | 55.28 |  |  | Nie je skladom. Na objednávku. | 10 Armatúry | 1040 DELUXE ventily,hlavice, prech. |  | 20 | 9004174316524 | 9004174316524 |  |  |  | 84818099 |  | 428
9004174316609 | S372614 | HERZ Ventil do spiatočky "DE LUXE" DN15, rohový, farba zlatožltá, prípojka na vykurovacie teleso s kužeľovým tesnením, pripojenie na rúru univerzálnym hrdlom | 1/2 |  | DLX | 1 | 51 | 20 | 46.07 | 55.28 |  |  | Nie je skladom. Na objednávku. | 10 Armatúry | 1040 DELUXE ventily,hlavice, prech. |  | 20 | 9004174316623 | 9004174316623 |  |  |  | 84818099 |  | 429
9004174316708 | S372615 | HERZ Ventil do spiatočky "DE LUXE" DN15, rohový, farba svetlá slonovinová | 1/2 |  | DLX | 1 | 51 | 20 | 46.07 | 55.28 |  |  | Nie je skladom. Na objednávku. | 10 Armatúry | 1040 DELUXE ventily,hlavice, prech. |  | 20 | 9004174316722 | 9004174316722 |  |  |  | 84818099 |  | 430
9004174632006 | 1629241 | HERZ Prechodka "DE LUXE" s predĺženým krycím púzdrom 1/2" / 15 chrómová |  |  | DLX | 1 | 52 | 20 | 11.57 | 13.88 | x |  | ŠTANDARDNE SKLADOM 11-25 | 10 Armatúry | 1040 DELUXE ventily,hlavice, prech. | 0.045 | 20 | 9004174632020 | 9004174632020 |  |  |  | 74122000 |  | 431
9004174632303 | 1629244 | HERZ Prechodka "DE LUXE" s predĺženým krycím púzdrom 1/2" / 15 biela RAL9010 |  |  | DLX | 1 | 52 | 20 | 8.73 | 10.48 | x |  | ŠTANDARDNE SKLADOM 1-5 | 10 Armatúry | 1040 DELUXE ventily,hlavice, prech. | 0.038 | 20 | 9004174632327 | 9004174632327 |  |  |  | 74122000 |  | 432
9004174632709 | 1629249 | HERZ Prechodka "DE LUXE" s predĺženým krycím púzdrom 1/2" / 15 čierna matná |  |  | DLX | 1 | 52 | 20 | 8.73 | 10.48 | x |  | ŠTANDARDNE SKLADOM 1-5 | 10 Armatúry | 1040 DELUXE ventily,hlavice, prech. |  | 20 | 9004174632723 | 9004174632723 |  |  |  | 74122000 |  | 433
9004174638602 | 1628141 | HERZ Puzdro krycie predĺžené "DE LUXE" chróm |  |  | DLX | 1 | 52 | 20 | 7.01 | 8.41 | x |  | ŠTANDARDNE SKLADOM 1-5 | 10 Armatúry | 1040 DELUXE ventily,hlavice, prech. |  | 20 | 9004174638626 | 9004174638626 |  |  |  | 74122000 |  | 434
9004174638909 | 1628144 | HERZ Puzdro krycie predĺžené "DE LUXE" biela RAL9010 |  |  | DLX | 1 | 52 | 20 | 6.58 | 7.9 | x |  | ŠTANDARDNE SKLADOM 1-5 | 10 Armatúry | 1040 DELUXE ventily,hlavice, prech. | 0.008 | 20 | 9004174638923 | 9004174638923 |  |  |  | 74122000 |  | 435
9004174639005 | 1628149 | HERZ Puzdro krycie predĺžené "DE LUXE" čierna matná |  |  | DLX | 1 | 52 | 20 | 6.58 | 7.9 | x |  | ŠTANDARDNE SKLADOM 1-5 | 10 Armatúry | 1040 DELUXE ventily,hlavice, prech. |  | 20 | 9004174639029 | 9004174639029 |  |  |  | 74122000 |  | 436
9004174656200 | S628121 | HERZ Puzdro krycie predĺžené "DE LUXE", farba Pergamon |  |  | DLX | 1 | 52 | 20 | 6.53 | 7.84 |  |  | Nie je skladom. Na objednávku. | 10 Armatúry | 1040 DELUXE ventily,hlavice, prech. |  | 20 | 9004174656224 | 9004174656224 |  |  |  | 74122000 |  | 437
9004174656309 | S628122 | HERZ Puzdro krycie predĺžené "DE LUXE", farba Agäis |  |  | DLX | 1 | 52 | 20 | 6.53 | 7.84 |  |  | Nie je skladom. Na objednávku. | 10 Armatúry | 1040 DELUXE ventily,hlavice, prech. |  | 20 | 9004174656323 | 9004174656323 |  |  |  | 74122000 |  | 438
9004174656408 | S628123 | HERZ Puzdro krycie predĺžené "DE LUXE", farba Manhattan |  |  | DLX | 1 | 52 | 20 | 6.53 | 7.84 |  |  | Nie je skladom. Na objednávku. | 10 Armatúry | 1040 DELUXE ventily,hlavice, prech. |  | 20 | 9004174656422 | 9004174656422 |  |  |  | 74122000 |  | 439
9004174656507 | S628124 | HERZ Puzdro krycie predĺžené "DE LUXE", farba Plesnivec |  |  | DLX | 1 | 52 | 20 | 6.53 | 7.84 | x* |  | Skladom v množsve viď www. | 10 Armatúry | 1040 DELUXE ventily,hlavice, prech. |  | 20 | 9004174656521 | 9004174656521 |  |  |  | 74122000 |  | 440
9004174656606 | S628125 | HERZ Puzdro krycie predĺžené "DE LUXE", farba Calypso |  |  | DLX | 1 | 52 | 20 | 6.53 | 7.84 |  |  | Nie je skladom. Na objednávku. | 10 Armatúry | 1040 DELUXE ventily,hlavice, prech. |  | 20 | 9004174656620 | 9004174656620 |  |  |  | 74122000 |  | 441
9004174656705 | S628126 | HERZ Puzdro krycie predĺžené "DE LUXE", farba Bahamská béžová |  |  | DLX | 1 | 52 | 20 | 6.53 | 7.84 |  |  | Nie je skladom. Na objednávku. | 10 Armatúry | 1040 DELUXE ventily,hlavice, prech. |  | 20 | 9004174656729 | 9004174656729 |  |  |  | 74122000 |  | 442
9004174656804 | S628127 | HERZ Puzdro krycie predĺžené "DE LUXE", farba Greenwich |  |  | DLX | 1 | 52 | 20 | 6.53 | 7.84 |  |  | Nie je skladom. Na objednávku. | 10 Armatúry | 1040 DELUXE ventily,hlavice, prech. |  | 20 | 9004174656828 | 9004174656828 |  |  |  | 74122000 |  | 443
9004174656903 | S628128 | HERZ Puzdro krycie predĺžené "DE LUXE", farba Jazmín |  |  | DLX | 1 | 52 | 20 | 6.53 | 7.84 |  |  | Nie je skladom. Na objednávku. | 10 Armatúry | 1040 DELUXE ventily,hlavice, prech. |  | 20 | 9004174656927 | 9004174656927 |  |  |  | 74122000 |  | 444
9004174657009 | S628129 | HERZ Puzdro krycie predĺžené "DE LUXE", farba Prírodná |  |  | DLX | 1 | 52 | 20 | 6.53 | 7.84 |  |  | Nie je skladom. Na objednávku. | 10 Armatúry | 1040 DELUXE ventily,hlavice, prech. |  | 20 | 9004174657023 | 9004174657023 |  |  |  | 74122000 |  | 445
9004174657108 | S628130 | HERZ Puzdro krycie predĺžené "DE LUXE", farba Námornícka modrá |  |  | DLX | 1 | 52 | 20 | 6.53 | 7.84 |  |  | Nie je skladom. Na objednávku. | 10 Armatúry | 1040 DELUXE ventily,hlavice, prech. |  | 20 | 9004174657122 | 9004174657122 |  |  |  | 74122000 |  | 446
9004174657207 | S628131 | HERZ Puzdro krycie predĺžené "DE LUXE", farba Ohnivočervená |  |  | DLX | 1 | 52 | 20 | 6.53 | 7.84 |  |  | Nie je skladom. Na objednávku. | 10 Armatúry | 1040 DELUXE ventily,hlavice, prech. |  | 20 | 9004174657221 | 9004174657221 |  |  |  | 74122000 |  | 447
9004174657306 | S628132 | HERZ Puzdro krycie predĺžené "DE LUXE", farba Rubínová červená |  |  | DLX | 1 | 52 | 20 | 6.53 | 7.84 |  |  | Nie je skladom. Na objednávku. | 10 Armatúry | 1040 DELUXE ventily,hlavice, prech. |  | 20 | 9004174657320 | 9004174657320 |  |  |  | 74122000 |  | 448
9004174657405 | S628133 | HERZ Puzdro krycie predĺžené "DE LUXE", farba Signálna modrá |  |  | DLX | 1 | 52 | 20 | 6.53 | 7.84 |  |  | Nie je skladom. Na objednávku. | 10 Armatúry | 1040 DELUXE ventily,hlavice, prech. |  | 20 | 9004174657429 | 9004174657429 |  |  |  | 74122000 |  | 449
9004174657504 | S628134 | HERZ Puzdro krycie predĺžené "DE LUXE", farba Zlatožltá |  |  | DLX | 1 | 52 | 20 | 6.53 | 7.84 |  |  | Nie je skladom. Na objednávku. | 10 Armatúry | 1040 DELUXE ventily,hlavice, prech. |  | 20 | 9004174657528 | 9004174657528 |  |  |  | 74122000 |  | 450
9004174657603 | S628135 | HERZ Puzdro krycie predĺžené "DE LUXE", farba Svetlá slonovinová |  |  | DLX | 1 | 52 | 20 | 6.53 | 7.84 |  |  | Nie je skladom. Na objednávku. | 10 Armatúry | 1040 DELUXE ventily,hlavice, prech. |  | 20 | 9004174657627 | 9004174657627 |  |  |  | 74122000 |  | 451
9004174636301 | S629201 | HERZ Prechodka "DE LUXE" s predĺženým krycím púzdrom 1/2" / 15, farba Pergamon |  |  | DLX | 1 | 52 | 20 | 8.78 | 10.54 |  |  | Nie je skladom. Na objednávku. | 10 Armatúry | 1040 DELUXE ventily,hlavice, prech. |  | 20 | 9004174636325 | 9004174636325 |  |  |  | 74122000 |  | 452
9004174636400 | S629202 | HERZ Prechodka "DE LUXE" s predĺženým krycím púzdrom 1/2" / 15, farba Agäis |  |  | DLX | 1 | 52 | 20 | 8.78 | 10.54 |  |  | Nie je skladom. Na objednávku. | 10 Armatúry | 1040 DELUXE ventily,hlavice, prech. |  | 20 | 9004174636424 | 9004174636424 |  |  |  | 74122000 |  | 453
9004174636509 | S629203 | HERZ Prechodka "DE LUXE" s predĺženým krycím púzdrom 1/2" / 15, farba Manhattan |  |  | DLX | 1 | 52 | 20 | 8.78 | 10.54 |  |  | Nie je skladom. Na objednávku. | 10 Armatúry | 1040 DELUXE ventily,hlavice, prech. |  | 20 | 9004174636523 | 9004174636523 |  |  |  | 74122000 |  | 454
9004174636608 | S629204 | HERZ Prechodka "DE LUXE" s predĺženým krycím púzdrom 1/2" / 15, farba Plesnivec |  |  | DLX | 1 | 52 | 20 | 8.78 | 10.54 |  |  | Nie je skladom. Na objednávku. | 10 Armatúry | 1040 DELUXE ventily,hlavice, prech. |  | 20 | 9004174636622 | 9004174636622 |  |  |  | 74122000 |  | 455
9004174636707 | S629205 | HERZ Prechodka "DE LUXE" s predĺženým krycím púzdrom 1/2" / 15, farba Calypso |  |  | DLX | 1 | 52 | 20 | 8.78 | 10.54 |  |  | Nie je skladom. Na objednávku. | 10 Armatúry | 1040 DELUXE ventily,hlavice, prech. |  | 20 | 9004174636721 | 9004174636721 |  |  |  | 74122000 |  | 456
9004174636806 | S629206 | HERZ Prechodka "DE LUXE" s predĺženým krycím púzdrom 1/2" / 15, farba Bahamská béžová |  |  | DLX | 1 | 52 | 20 | 8.78 | 10.54 |  |  | Nie je skladom. Na objednávku. | 10 Armatúry | 1040 DELUXE ventily,hlavice, prech. |  | 20 | 9004174636820 | 9004174636820 |  |  |  | 74122000 |  | 457
9004174636905 | S629207 | HERZ Prechodka "DE LUXE" s predĺženým krycím púzdrom 1/2" / 15, farba Greenwich |  |  | DLX | 1 | 52 | 20 | 8.78 | 10.54 |  |  | Nie je skladom. Na objednávku. | 10 Armatúry | 1040 DELUXE ventily,hlavice, prech. |  | 20 | 9004174636929 | 9004174636929 |  |  |  | 74122000 |  | 458
9004174637001 | S629208 | HERZ Prechodka "DE LUXE" s predĺženým krycím púzdrom 1/2" / 15, farba Jazmín |  |  | DLX | 1 | 52 | 20 | 8.78 | 10.54 |  |  | Nie je skladom. Na objednávku. | 10 Armatúry | 1040 DELUXE ventily,hlavice, prech. |  | 20 | 9004174637025 | 9004174637025 |  |  |  | 74122000 |  | 459
9004174637100 | S629209 | HERZ Prechodka "DE LUXE" s predĺženým krycím púzdrom 1/2" / 15, farba Prírodná |  |  | DLX | 1 | 52 | 20 | 8.78 | 10.54 |  |  | Nie je skladom. Na objednávku. | 10 Armatúry | 1040 DELUXE ventily,hlavice, prech. |  | 20 | 9004174637124 | 9004174637124 |  |  |  | 74122000 |  | 460
9004174637209 | S629210 | HERZ Prechodka "DE LUXE" s predĺženým krycím púzdrom 1/2" / 15, farba Námornícka modrá |  |  | DLX | 1 | 52 | 20 | 8.78 | 10.54 |  |  | Nie je skladom. Na objednávku. | 10 Armatúry | 1040 DELUXE ventily,hlavice, prech. |  | 20 | 9004174637223 | 9004174637223 |  |  |  | 74122000 |  | 461
9004174637308 | S629211 | HERZ Prechodka "DE LUXE" s predĺženým krycím púzdrom 1/2" / 15, farba Ohnivočervená |  |  | DLX | 1 | 52 | 20 | 8.78 | 10.54 |  |  | Nie je skladom. Na objednávku. | 10 Armatúry | 1040 DELUXE ventily,hlavice, prech. |  | 20 | 9004174637322 | 9004174637322 |  |  |  | 74122000 |  | 462
9004174637407 | S629212 | HERZ Prechodka "DE LUXE" s predĺženým krycím púzdrom 1/2" / 15, farba Rubínová červená |  |  | DLX | 1 | 52 | 20 | 8.78 | 10.54 |  |  | Nie je skladom. Na objednávku. | 10 Armatúry | 1040 DELUXE ventily,hlavice, prech. |  | 20 | 9004174637421 | 9004174637421 |  |  |  | 74122000 |  | 463
9004174637506 | S629213 | HERZ Prechodka "DE LUXE" s predĺženým krycím púzdrom 1/2" / 15, farba Signálna modrá |  |  | DLX | 1 | 52 | 20 | 8.78 | 10.54 |  |  | Nie je skladom. Na objednávku. | 10 Armatúry | 1040 DELUXE ventily,hlavice, prech. |  | 20 | 9004174637520 | 9004174637520 |  |  |  | 74122000 |  | 464
9004174637605 | S629214 | HERZ Prechodka "DE LUXE" s predĺženým krycím púzdrom 1/2" / 15, farba Zlatožltá |  |  | DLX | 1 | 52 | 20 | 8.78 | 10.54 |  |  | Nie je skladom. Na objednávku. | 10 Armatúry | 1040 DELUXE ventily,hlavice, prech. |  | 20 | 9004174637629 | 9004174637629 |  |  |  | 74122000 |  | 465
9004174637704 | S629215 | HERZ Prechodka "DE LUXE" s predĺženým krycím púzdrom 1/2" / 15, farba Svetlá slonovinová |  |  | DLX | 1 | 52 | 20 | 8.78 | 10.54 |  |  | Nie je skladom. Na objednávku. | 10 Armatúry | 1040 DELUXE ventily,hlavice, prech. |  | 20 | 9004174637728 | 9004174637728 |  |  |  | 74122000 |  | 466
9004174800320 | S316601 | HERZ Bypas HERZ-3000 1R-Design, chróm, Rp 1/2"x M 22x1,5, pre 1-rúrkové sústavy, priamy, pripojenie vyk. telesa Rp 1/2", pripojenie na rúru vonk. závitom M 22x1,5 | Rp 1/2 | M 22x1,5 | DLX |  |  | 10 | 108.37 | 130.04 |  |  | Nie je skladom. Na objednávku. | 10 Armatúry | 1041 DELUXE 2012 |  | 10 | 9004174801389 | 9004174801389 |  |  |  | 84818099 |  | 467
9004174800337 | S316604 | HERZ Bypas HERZ-3000 1R-Design, biela (RAL 9010) Rp 1/2"x M 22x1,5, pre 1-rúrkové sústavy, priamy, pripojenie vyk. telesa Rp 1/2", pripojenie na rúru vonk. závitom M 22x1,5 | Rp 1/2 | M 22x1,5 | DLX |  |  | 10 | 99.74 | 119.69 |  |  | Nie je skladom. Na objednávku. | 10 Armatúry | 1041 DELUXE 2012 |  | 10 | 9004174801396 | 9004174801396 |  |  |  | 84818099 |  | 468
9004174800085 | S316611 | HERZ Bypas HERZ-3000 1R-Design, chróm, Rp 1/2"x M 22x1,5, pre 1-rúrkové sústavy, rohový, pripojenie vyk. telesa Rp 1/2", pripojenie na rúru vonk. závitom M 22x1,5 | Rp 1/2 | M 22x1,5 | DLX |  |  | 10 | 108.37 | 130.04 |  |  | Nie je skladom. Na objednávku. | 10 Armatúry | 1041 DELUXE 2012 |  | 10 | 9004174801082 | 9004174801082 |  |  |  | 84818099 |  | 469
9004174800092 | S316614 | HERZ Bypas HERZ-3000 1R-Design, biela (RAL 9010) Rp 1/2"x M 22x1,5, pre 1-rúrkové sústavy, rohový, pripojenie vyk. telesa Rp 1/2", pripojenie na rúru vonk. závitom M 22x1,5 | Rp 1/2 | M 22x1,5 | DLX |  |  | 10 | 99.74 | 119.69 |  |  | Nie je skladom. Na objednávku. | 10 Armatúry | 1041 DELUXE 2012 |  | 10 | 9004174801099 | 9004174801099 |  |  |  | 84818099 |  | 470
9004174800382 | S379241 | HERZ Bypas HERZ-3000 1R-Design, chróm, Rp 1/2"xG3/4", s intergovaným termostatickým zvrškom so závitom M 28 x 1,5, pre 1-rúrkové sústavy, priamy, pripojenie vyk. telesa Rp 1/2", pripojenie na rúru vonk. závitom M 22x1,5 | Rp 1/2 | M 22x1,5 | DLX |  |  | 10 | 95.32 | 114.38 |  |  | Nie je skladom. Na objednávku. | 10 Armatúry | 1041 DELUXE 2012 |  | 10 | 9004174801341 | 9004174801341 |  |  |  | 84818099 |  | 471
9004174800399 | S379244 | HERZ Bypas HERZ-3000 1R-Design, biela (RAL 9010), Rp 1/2"xG3/4", s intergovaným termostatickým zvrškom so závitom M 28 x 1,5, pre 1-rúrkové sústavy, priamy, pripojenie vyk. telesa Rp 1/2", pripojenie na rúru vonk. závitom M 22x1,5 | Rp 1/2 | M 22x1,5 | DLX |  |  | 10 | 87.86 | 105.43 |  |  | Nie je skladom. Na objednávku. | 10 Armatúry | 1041 DELUXE 2012 |  | 10 | 9004174801358 | 9004174801358 |  |  |  | 84818099 |  | 472
9004174800047 | S379141 | HERZ Bypas HERZ-3000 1R-Design, chróm, Rp 1/2"xG3/4", s intergovaným termostatickým zvrškom so závitom M 28 x 1,5, pre 1-rúrkové sústavy, rohový, pripojenie vyk. telesa Rp 1/2", pripojenie na rúru vonk. závitom M 22x1,5 | Rp 1/2 | M 22x1,5 | DLX |  |  | 10 | 95.32 | 114.38 |  |  | Nie je skladom. Na objednávku. | 10 Armatúry | 1041 DELUXE 2012 |  | 10 | 9004174801044 | 9004174801044 |  |  |  | 84818099 |  | 473
9004174800054 | S379144 | HERZ Bypas HERZ-3000 1R-Design, biela (RAL 9010), Rp 1/2"xG3/4", s intergovaným termostatickým zvrškom so závitom M 28 x 1,5, pre 1-rúrkové sústavy, rohový, pripojenie vyk. telesa Rp 1/2", pripojenie na rúru vonk. závitom M 22x1,5 | Rp 1/2 | M 22x1,5 | DLX |  |  | 10 | 87.86 | 105.43 |  |  | Nie je skladom. Na objednávku. | 10 Armatúry | 1041 DELUXE 2012 |  | 10 | 9004174801051 | 9004174801051 |  |  |  | 84818099 |  | 474
9004174620003 | 1682390 | HERZ Ventil AS-T-90 DN10, priamy, regulačný, prípojka na vykurovacie teleso s kužeľovým tesnením, pripojenie na rúru univerzálnym hrdlom | 3/8 |  | A | 1 | 54 | 20 | 17.61 | 21.13 | x |  | ŠTANDARDNE SKLADOM 1-5 | 10 Armatúry | 1021 Ručné regulačné ventily | 0.252 | 20 | 9004174620027 | 9004174620027 |  |  |  | 84818099 |  | 475
9004174620102 | 1682391 | HERZ Ventil regulačný AS-T-90 DN15, priamy, regulačný, prípojka na vykurovacie teleso s kužeľovým tesnením, pripojenie na rúru univerzálnym hrdlom | 1/2 |  | A | 1 | 54 | 20 | 17.61 | 21.13 | x |  | ŠTANDARDNE SKLADOM 11-25 | 10 Armatúry | 1021 Ručné regulačné ventily | 0.3 | 20 | 9004174620126 | 9004174620126 |  |  |  | 84818099 |  | 476
9004174620201 | 1682392 | HERZ Ventil AS-T-90 DN20, priamy, regulačný, prípojka na vykurovacie teleso s kužeľovým tesnením, pripojenie na rúru univerzálnym hrdlom | 3/4 |  | A | 1 | 54 | 20 | 29.66 | 35.59 | x |  | ŠTANDARDNE SKLADOM 11-25 | 10 Armatúry | 1021 Ručné regulačné ventily | 0.404 | 20 | 9004174620225 | 9004174620225 |  |  |  | 84818099 |  | 477
9004174619403 | 1682373 | HERZ Ventil AS-T-90 DN25, priamy, regulačný, prípojka na vykurovacie teleso s kužeľovým tesnením, pripojenie na rúru štandardným hrdlom | 1 |  | A | 1 | 54 | 10 | 58.32 | 69.98 | x |  | ŠTANDARDNE SKLADOM 1-5 | 10 Armatúry | 1021 Ručné regulačné ventily | 0.878 | 10 | 9004174619410 | 9004174619410 |  |  |  | 84818099 |  | 478
9004174619502 | 1682374 | HERZ Ventil AS-T-90 DN32, priamy, regulačný, prípojka na vykurovacie teleso s kužeľovým tesnením, pripojenie na rúru univerzálnym hrdlom | 11/4 |  | A | 1 | 54 | 5 | 130.31 | 156.37 | x |  | ŠTANDARDNE SKLADOM 1-5 | 10 Armatúry | 1021 Ručné regulačné ventily |  | 5 | 9004174619557 | 9004174619557 |  |  |  | 84818099 |  | 479
9004174621000 | 1682490 | HERZ Ventil AS-T-90 DN10, rohový, regulačný, prípojka na vykurovacie teleso s kužeľovým tesnením, pripojenie na rúru univerzálnym hrdlom | 3/8 |  | A | 1 | 54 | 20 | 17.61 | 21.13 | x |  | ŠTANDARDNE SKLADOM 1-5 | 10 Armatúry | 1021 Ručné regulačné ventily |  | 20 | 9004174621024 | 9004174621024 |  |  |  | 84818099 |  | 480
9004174621109 | 1682491 | HERZ Ventil AS-T-90 DN15, rohový, regulačný, prípojka na vykurovacie teleso s kužeľovým tesnením, pripojenie na rúru univerzálnym hrdlom | 1/2 |  | A | 1 | 54 | 20 | 17.61 | 21.13 | x |  | ŠTANDARDNE SKLADOM 11-25 | 10 Armatúry | 1021 Ručné regulačné ventily | 0.27 | 20 | 9004174621123 | 9004174621123 |  |  |  | 84818099 |  | 481
9004174621208 | 1682492 | HERZ Ventil AS-T-90 DN20, rohový, regulačný, prípojka na vykurovacie teleso s kužeľovým tesnením, pripojenie na rúru štandardným hrdlom | 3/4 |  | A | 1 | 54 | 20 | 28.28 | 33.94 | x |  | ŠTANDARDNE SKLADOM 1-5 | 10 Armatúry | 1021 Ručné regulačné ventily | 0.365 | 20 | 9004174621222 | 9004174621222 |  |  |  | 84818099 |  | 482
9004174620409 | 1682473 | HERZ Ventil AS-T-90 DN25, rohový, regulačný, prípojka na vykurovacie teleso s kužeľovým tesnením, pripojenie na rúru štandardným hrdlom | 1 |  | A | 1 | 54 | 10 | 61.65 | 73.98 |  |  | Nie je skladom. Na objednávku. | 10 Armatúry | 1021 Ručné regulačné ventily | 0.78 | 10 | 9004174620416 | 9004174620416 |  |  |  | 84818099 |  | 483
9004174620508 | 1682474 | HERZ Ventil AS-T-90 DN32, rohový, regulačný, prípojka na vykurovacie teleso s kužeľovým tesnením, pripojenie na rúru štandardným hrdlom | 11/4 |  | A | 1 | 54 | 5 | 130.31 | 156.37 |  |  | Nie je skladom. Na objednávku. | 10 Armatúry | 1021 Ručné regulačné ventily |  | 5 | 9004174620553 | 9004174620553 |  |  |  | 84818099 |  | 484
9004174635502 | 1683381 | HERZ Ventil AS-T-90 DN15, priamy, regulačný, prípojka na vykurovacie teleso s kužeľovým tesnením, pripojenie na rúru vonkajším závitom G 3/4" s kužeľovým tesnením | 1/2 |  | A | 1 | 54 | 20 | 17.61 | 21.13 | x |  | ŠTANDARDNE SKLADOM 1-5 | 10 Armatúry | 1021 Ručné regulačné ventily |  | 20 | 9004174635526 | 9004174635526 |  |  |  | 84818099 |  | 485
9004174635601 | 1684801 | HERZ Ventil AS-T-90 DN15, rohový, regulačný, prípojka na vykurovacie teleso s kužeľovým tesnením, pripojenie na rúru vonkajším závitom G 3/4" s kužeľovým tesnením | 1/2 |  | A | 1 | 54 | 20 | 17.61 | 21.13 | x |  | ŠTANDARDNE SKLADOM 11-25 | 10 Armatúry | 1021 Ručné regulačné ventily | 0.262 | 20 | 9004174635625 | 9004174635625 |  |  |  | 84818099 |  | 486
9004174500305 | 1552320 | HERZ Ventil GP DN10, priamy, regulačný, prípojka na vykurovacie teleso s kužeľovým tesnením, pripojenie na rúru univerzálnym hrdlom | 3/8 |  | A | 1 | 55 | 20 | 12.61 | 15.13 | x |  | ŠTANDARDNE SKLADOM 51-100 | 10 Armatúry | 1021 Ručné regulačné ventily | 0.256 | 20 | 9004174500329 | 9004174500329 |  |  |  | 84818099 |  | 487
9004174500404 | 1552321 | HERZ Ventil GP DN15, priamy, regulačný, prípojka na vykurovacie teleso s kužeľovým tesnením, pripojenie na rúru univerzálnym hrdlom | 1/2 |  | A | 1 | 55 | 20 | 12.61 | 15.13 | x |  | ŠTANDARDNE SKLADOM 251-1000 | 10 Armatúry | 1021 Ručné regulačné ventily | 0.3 | 20 | 9004174500428 | 9004174500428 |  |  |  | 84818099 |  | 488
9004174500503 | 1552322 | HERZ Ventil GP DN20, priamy, regulačný, prípojka na vykurovacie teleso s kužeľovým tesnením, pripojenie na rúru univerzálnym hrdlom | 3/4 |  | A | 1 | 55 | 20 | 25.38 | 30.46 | x |  | ŠTANDARDNE SKLADOM 11-25 | 10 Armatúry | 1021 Ručné regulačné ventily | 0.412 | 20 | 9004174500527 | 9004174500527 |  |  |  | 84818099 |  | 489
9004174501203 | 1552420 | HERZ Ventil GP DN10, rohový, regulačný, prípojka na vykurovacie teleso s kužeľovým tesnením, pripojenie na rúru univerzálnym hrdlom | 3/8 |  | A | 1 | 55 | 20 | 12.61 | 15.13 | x |  | ŠTANDARDNE SKLADOM 11-25 | 10 Armatúry | 1021 Ručné regulačné ventily | 0.232 | 20 | 9004174501227 | 9004174501227 |  |  |  | 84818099 |  | 490
9004174501302 | 1552421 | HERZ Ventil GP DN15, rohový, regulačný, prípojka na vykurovacie teleso s kužeľovým tesnením, pripojenie na rúru univerzálnym hrdlom | 1/2 |  | A | 1 | 55 | 20 | 12.61 | 15.13 | x |  | ŠTANDARDNE SKLADOM 251-1000 | 10 Armatúry | 1021 Ručné regulačné ventily | 0.27 | 20 | 9004174501326 | 9004174501326 |  |  |  | 84818099 |  | 491
9004174501401 | 1552422 | HERZ Ventil GP DN20, rohový, regulačný, prípojka na vykurovacie teleso s kužeľovým tesnením, pripojenie na rúru univerzálnym hrdlom | 3/4 |  | A | 1 | 55 | 20 | 25.38 | 30.46 | x |  | ŠTANDARDNE SKLADOM 6-10 | 10 Armatúry | 1021 Ručné regulačné ventily | 0.374 | 20 | 9004174501425 | 9004174501425 |  |  |  | 84818099 |  | 492
9004174503108 | 1553711 | HERZ Ventil GP DN15, priamy, regulačný, vo.z. G 3/4", prípojka na vykurovacie teleso s kužeľovým tesnením, pripojenie na rúru vonkajším závitom G 3/4" s kužeľovým tesnením | 1/2 |  | A | 1 | 55 | 20 | 12.61 | 15.13 | x |  | ŠTANDARDNE SKLADOM 51-100 | 10 Armatúry | 1021 Ručné regulačné ventily | 0.225 | 20 | 9004174503122 | 9004174503122 |  |  |  | 84818099 |  | 493
9004174503306 | 1554801 | HERZ Ventil GP DN15, rohový, regulačný, G 3/4", prípojka na vykurovacie teleso s kužeľovým tesnením, pripojenie na rúru vonkajším závitom G 3/4" s kužeľovým tesnením | 1/2 |  | A | 1 | 55 | 20 | 12.61 | 15.13 | x |  | ŠTANDARDNE SKLADOM 101-250 | 10 Armatúry | 1021 Ručné regulačné ventily | 0.287 | 20 | 9004174503320 | 9004174503320 |  |  |  | 84818099 |  | 494
9004174322501 | 1376621 | HERZ 3000 PROJECT Diell pripájací G 3/4" priamy, pre 2-rúrkové sústavy, obojstranné uzatvárateľné prostredníctom zvršku RL 1, pripojenie vykurovacie telesa G 3/4", pripojenie na rúru vonkajším závitom G 3/4" s kužeľ. tesnením | G 3/4 | G 3/4 | A | 1 | 58 | 10 | 14.02 | 16.82 | x* |  | Skladom v množsve viď www. | 10 Armatúry | 1022 HERZ 1000,2000,3000 | 0.32 | 10 | 9004174318931 | 9004174318931 |  |  |  | 84818099 |  | 495
9004174322600 | 1376641 | HERZ 3000 PROJECT Diell pripájací G 3/4" rohový, pre 2-rúrkové sústavy, obojstranné uzatvárateľné prostredníctom zvršku RL 1, pripojenie vykurovacie telesa G 3/4", pripojenie na rúru vonkajším závitom G 3/4" s kužeľ. tesnením | G 3/4 | G 3/4 | A | 1 | 58 | 10 | 14.02 | 16.82 | x* |  | Skladom v množsve viď www. | 10 Armatúry | 1022 HERZ 1000,2000,3000 | 0.34 | 10 | 9004174319136 | 9004174319136 |  |  |  | 84818099 |  | 496
9004174319020 | 1376622 | HERZ 3000-PROJECT Diel pripájací Rp 1/2"x G 3/4" priamy, pre 2-rúrkové sústavy, obojstranné uzatvárateľné prostredníctom zvršku RL 1, pripojenie vykurovacie telesa Rp 1/2", pripojenie na rúru vonkajším závitom G 3/4" s kužeľ. tesnením | Rp 1/2 | G 3/4 | A | 1 | 58 | 25 | 15.11 | 18.13 | x |  | ŠTANDARDNE SKLADOM 26-50 | 10 Armatúry | 1022 HERZ 1000,2000,3000 | 0.32 | 25 | 9004174319037 | 9004174319037 |  |  |  | 84818099 |  | 497
9004174319228 | 1376642 | HERZ 3000-PROJECT Diel pripájací Rp 1/2"x G 3/4" rohový, pre 2-rúrkové sústavy, obojstranné uzatvárateľné prostredníctom zvršku RL 1, pripojenie vykurovacie telesa Rp 1/2", pripojenie na rúru vonkajším závitom G 3/4" s kužeľ. tesnením | Rp 1/2 | G 3/4 | A | 1 | 58 | 10 | 15.11 | 18.13 | x |  | ŠTANDARDNE SKLADOM 51-100 | 10 Armatúry | 1022 HERZ 1000,2000,3000 | 0.34 | 10 | 9004174319235 | 9004174319235 |  |  |  | 84818099 |  | 498
9004174320101 | 1346601 | HERZ 3000 Diell pripájací, G 3/4" priamy, pre 2-rúrkové sústavy, obojstranné vypúšťanie a napúšťanie, uzatvárateľné, pripojenie vykurovacie telesa G 3/4", pripojenie na rúru vonkajším závitom G 3/4" s kužeľ. tesnením | G 3/4 | G 3/4 | A | 1 | 59 | 10 | 21.69 | 26.03 | x* |  | Skladom v množsve viď www. | 10 Armatúry | 1022 HERZ 1000,2000,3000 | 0.392 | 10 | 9004174320118 | 9004174320118 |  |  |  | 84818099 |  | 499
9004174320309 | 1346611 | HERZ 3000 Diel pripájací, G 3/4" rohový, pre 2-rúrkové sústavy, obojstranné vypúšťanie a napúšťanie, uzatvárateľné, pripojenie vykurovacie telesa G 3/4", pripojenie na rúru vonkajším závitom G 3/4" s kužeľ. tesnením | G 3/4 | G 3/4 | A | 1 | 59 | 10 | 21.69 | 26.03 | x |  | ŠTANDARDNE SKLADOM 6-10 | 10 Armatúry | 1022 HERZ 1000,2000,3000 | 0.402 | 10 | 9004174320316 | 9004174320316 |  |  |  | 84818099 |  | 500
9004174320200 | 1346602 | HERZ 3000 Diel pripájací, Rp 1/2"x G 3/4" priamy, pre 2-rúrkové sústavy, obojstranné vypúšťanie a napúšťanie, uzatvárateľné, pripojenie vykurovacie telesa Rp 1/2", pripojenie na rúru vonkajším závitom G 3/4" s kužeľ. tesnením | Rp 1/2 | G 3/4 | A | 1 | 59 | 10 | 25.12 | 30.14 | x |  | ŠTANDARDNE SKLADOM 101-250 | 10 Armatúry | 1022 HERZ 1000,2000,3000 | 0.454 | 10 | 9004174320217 | 9004174320217 |  |  |  | 84818099 |  | 501
9004174320408 | 1346612 | HERZ 3000 Diel pripájací, Rp 1/2"x G 3/4" rohový, pre 2-rúrkové sústavy, obojstranné vypúšťanie a napúšťanie, uzatvárateľné, pripojenie vykurovacie telesa Rp 1/2", pripojenie na rúru vonkajším závitom G 3/4" s kužeľ. tesnením | Rp 1/2 | G 3/4 | A | 1 | 59 | 10 | 25.12 | 30.14 | x |  | ŠTANDARDNE SKLADOM 101-250 | 10 Armatúry | 1022 HERZ 1000,2000,3000 | 0.466 | 10 | 9004174320415 | 9004174320415 |  |  |  | 84818099 |  | 502
9004174318900 | 1376601 | HERZ 3000 Diel pripájací, G 3/4" priamy, pre 2-rúrkové sústavy, obojstranne uzatvárateľné, pripojenie vykurovacie telesa G 3/4", pripojenie na rúru vonkajším závitom G 3/4" s kužeľ. tesnením | G 3/4 | G 3/4 | A | 1 | 59 | 10 | 17.47 | 20.96 | x |  | ŠTANDARDNE SKLADOM 11-25 | 10 Armatúry | 1022 HERZ 1000,2000,3000 | 0.397 | 10 | 9004174318917 | 9004174318917 |  |  |  | 84818099 |  | 503
9004174319105 | 1376611 | HERZ 3000 Diel pripájací G 3/4" rohový, pre 2-rúrkové sústavy, obojstranne uzatvárateľné, pripojenie vykurovacie telesa G 3/4", pripojenie na rúru vonkajším závitom G 3/4" s kužeľ. tesnením | G 3/4 | G 3/4 | A | 1 | 59 | 10 | 17.47 | 20.96 | x |  | ŠTANDARDNE SKLADOM 26-50 | 10 Armatúry | 1022 HERZ 1000,2000,3000 | 0.407 | 10 | 9004174319112 | 9004174319112 |  |  |  | 84818099 |  | 504
9004174319006 | 1376602 | HERZ 3000 Diel pripájací , Rp 1/2"x G 3/4" priamy, pre 2-rúrkové sústavy, obojstranne uzatvárateľné, pripojenie vykurovacie telesa Rp 1/2" , pripojenie na rúru vonkajším závitom G 3/4" s kužeľ. tesnením | Rp 1/2 | G 3/4 | A | 1 | 59 | 10 | 19.39 | 23.27 | x |  | ŠTANDARDNE SKLADOM 101-250 | 10 Armatúry | 1022 HERZ 1000,2000,3000 | 0.434 | 10 | 9004174319013 | 9004174319013 |  |  |  | 84818099 |  | 505
9004174319204 | 1376612 | HERZ Diel pripájací, Rp 1/2"x G 3/4" rohový, pre 2-rúrkové sústavy, obojstranne uzatvárateľné, pripojenie vykurovacie telesa Rp 1/2", pripojenie na rúru vonkajším závitom G 3/4" s kužeľ. tesnením | Rp 1/2 | G 3/4 | A | 1 | 59 | 10 | 19.39 | 23.27 | x |  | ŠTANDARDNE SKLADOM 251-1000 | 10 Armatúry | 1022 HERZ 1000,2000,3000 | 0.456 | 10 | 9004174319211 | 9004174319211 |  |  |  | 84818099 |  | 506
9004174320804 | 1306601 | HERZ Bypass HERZ-3000, G 3/4" priamy, pre 1- aj 2-rúrkové sústavy, prednastavenie pomeru zatekania pre 1-rúrkové sústavy, pripojenie vykurovacie telesa G 3/4", pripojenie na rúru vonkajším závitom G 3/4" s kužeľ. tesnením | G 3/4 | G 3/4 | A | 1 | 60 | 10 | 27.73 | 33.28 |  |  | Nie je skladom. Na objednávku. | 10 Armatúry | 1022 HERZ 1000,2000,3000 | 0.426 | 10 | 9004174320811 | 9004174320811 |  |  |  | 84818099 |  | 507
9004174321009 | 1306611 | HERZ Bypass HERZ-3000, G 3/4" rohový - vypúšťanie vľavo, pre 1- aj 2-rúrkové sústavy, prednastavenie pomeru zatekania pre 1-rúrkové sústavy, pripojenie vyk. telesa G 3/4", pripojenie na rúru vonk. závitom G 3/4" s kužeľ. tesnením | G 3/4 | G 3/4 | A | 1 | 60 | 10 | 27.73 | 33.28 | x* |  | Skladom v množsve viď www. | 10 Armatúry | 1022 HERZ 1000,2000,3000 | 0.44 | 10 | 9004174321016 | 9004174321016 |  |  |  | 84818099 |  | 508
9004174321207 | 1306621 | HERZ Bypass HERZ-3000, G 3/4" rohový - vypúšťanie vpravo, pre 1- aj 2-rúrkové sústavy, prednastavenie pomeru zatekania pre 1-rúrkové sústavy, pripojenie vyk. telesa G 3/4", pripojenie na rúru vonk. závitom G 3/4" s kužeľ. tesnením | G 3/4 | G 3/4 | A | 1 | 60 | 10 | 27.73 | 33.28 |  |  | Nie je skladom. Na objednávku. | 10 Armatúry | 1022 HERZ 1000,2000,3000 | 0.502 | 10 | 9004174321214 | 9004174321214 |  |  |  | 84818099 |  | 509
9004174320903 | 1306602 | HERZ Bypass HERZ-3000, Rp 1/2"xG 3/4" priamy, pre 1- aj 2-rúrkové sústavy, prednastavenie pomeru zatekania pre 1-rúrkové sústavy, pripojenie vykurovacie telesa Rp 1/2", pripojenie na rúru vonkajším závitom G 3/4" s kužeľ. tesnením | Rp 1/2 | G 3/4 | A | 1 | 60 | 10 | 30.78 | 36.94 | x |  | ŠTANDARDNE SKLADOM 6-10 | 10 Armatúry | 1022 HERZ 1000,2000,3000 | 0.492 | 10 | 9004174320910 | 9004174320910 |  |  |  | 84818099 |  | 510
9004174321108 | 1306612 | HERZ Bypass HERZ-3000, Rp 1/2"xG 3/4" rohový - vypúšťanie vľavo, pre 1- aj 2-rúrkové sústavy, prednastavenie pomeru zatekania pre 1-rúrkové sústavy, pripojenie vyk. telesa Rp 1/2", pripojenie na rúru vonk. závitom G 3/4" s kužeľ. tesnením | Rp 1/2 | G 3/4 | A | 1 | 60 | 10 | 30.78 | 36.94 | x |  | ŠTANDARDNE SKLADOM 6-10 | 10 Armatúry | 1022 HERZ 1000,2000,3000 | 0.504 | 10 | 9004174321115 | 9004174321115 |  |  |  | 84818099 |  | 511
9004174321306 | 1306622 | HERZ Bypass HERZ-3000, Rp 1/2"xG 3/4" rohový - vypúšťanie vpravo, pre 1- aj 2-rúrkové sústavy, prednastavenie pomeru zatekania pre 1-rúrkové sústavy, pripojenie vyk. telesa Rp 1/2", pripojenie na rúru vonk. závitom G 3/4" s kužeľ. tesnením | Rp 1/2 | G 3/4 | A | 1 | 60 | 10 | 30.78 | 36.94 | x |  | ŠTANDARDNE SKLADOM 11-25 | 10 Armatúry | 1022 HERZ 1000,2000,3000 | 0.504 | 10 | 9004174321313 | 9004174321313 |  |  |  | 84818099 |  | 512
9004174324505 | 1316601 | HERZ Bypass HERZ-3000, G 3/4" priamy, pre 1-rúrkové sústavy, fixný pomer zatekania, pripojenie vykurovacie telesa G 3/4", pripojenie na rúru vonkajším závitom G 3/4" s kužeľ. tesnením | G 3/4 | G 3/4 | A | 1 | 61 | 10 | 24.3 | 29.16 |  |  | Nie je skladom. Na objednávku. | 10 Armatúry | 1022 HERZ 1000,2000,3000 | 0.45 | 10 | 9004174324512 | 9004174324512 |  |  |  | 84818099 |  | 513
9004174324604 | 1316602 | HERZ Bypass HERZ-3000, Rp 1/2"xG 3/4" priamy, pre 1-rúrkové sústavy, fixný pomer zatekania, pripojenie vykurovacie telesa Rp 1/2", pripojenie na rúru vonkajším závitom G 3/4" s kužeľ. Tesnením | Rp 1/2 | G 3/4 | A | 1 | 61 | 10 | 26.85 | 32.22 |  |  | Nie je skladom. Na objednávku. | 10 Armatúry | 1022 HERZ 1000,2000,3000 | 0.478 | 10 | 9004174324611 | 9004174324611 |  |  |  | 84818099 |  | 514
9004174324703 | 1316611 | HERZ Bypass HERZ-3000, G 3/4" rohový, pre 1-rúrkové sústavy, fixný pomer zatekania, pripojenie vykurovacie telesa G 3/4", pripojenie na rúru vonkajším závitom G 3/4" s kužeľ. tesnením | G 3/4 | G 3/4 | A | 1 | 61 | 10 | 24.3 | 29.16 | x* |  | Skladom v množsve viď www. | 10 Armatúry | 1022 HERZ 1000,2000,3000 | 0.529 | 10 | 9004174324710 | 9004174324710 |  |  |  | 84818099 |  | 515
9004174324802 | 1316612 | HERZ Bypass HERZ-3000, Rp 1/2"xG 3/4" priamy, pre 1-rúrkové sústavy, fixný pomer zatekania, pripojenie vykurovacie telesa Rp 1/2", pripojenie na rúru vonkajším závitom G 3/4" s kužeľ. tesnením | Rp 1/2 | G 3/4 | A | 1 | 61 | 10 | 26.85 | 32.22 | x |  | ŠTANDARDNE SKLADOM 6-10 | 10 Armatúry | 1022 HERZ 1000,2000,3000 | 0.546 | 10 | 9004174324819 | 9004174324819 |  |  |  | 84818099 |  | 516
9004174319808 | 1340434 | HERZ Kus križový tvaru X, 50 mm, G 3/4 vzdialenosť stredu pripájacieho hrdla 50 mm, na uzatváranie, napúšťanie a vypúšťanie | G 3/4 | 50 mm | A | 1 | 61 | 10 | 26.56 | 31.87 | x |  | ŠTANDARDNE SKLADOM 11-25 | 10 Armatúry | 1022 HERZ 1000,2000,3000 | 0.256 | 10 | 9004174319815 | 9004174319815 |  |  |  | 84819000 |  | 517
9004174308406 | 1300434 | HERZ Kus krížový tvaru X, 50 mm, G 3/4", prestaviteľný rozostup rúr 50 mm | G 3/4 | 50 mm | A | 1 | 61 | 10 | 19.06 | 22.87 | x |  | ŠTANDARDNE SKLADOM 51-100 | 10 Armatúry | 1022 HERZ 1000,2000,3000 | 0.16 | 10 | 9004174308413 | 9004174308413 |  |  |  | 84819000 |  | 518
9004174311307 | 1300444 | HERZ Kus krížový tvaru X, 40 mm, G 3/4, rozostup rúr 40 mm | G 3/4 | 40 mm | A | 1 | 61 | 10 | 19.06 | 22.87 | x |  | ŠTANDARDNE SKLADOM 1-5 | 10 Armatúry | 1022 HERZ 1000,2000,3000 | 0.155 | 10 | 9004174311314 | 9004174311314 |  |  |  | 84819000 |  | 519
9004174308307 | 1300422 | HERZ Kus krížový tvaru X, 50 mm, M 22 x 1,5 , prestaviteľný rozstup rúr 50 mm | M 22 x 1,5 | 50 mm | A | 1 | 61 | 10 | 19.06 | 22.87 | x |  | ŠTANDARDNE SKLADOM 1-5 | 10 Armatúry | 1022 HERZ 1000,2000,3000 | 0.17 | 10 | 9004174308314 | 9004174308314 |  |  |  | 84819000 |  | 520
9004174302701 | 1304101 | HERZ Diel jednotlivý pripájací HERZ 3000 - G 3/4", priamy, uzatvárací ventil HERZ-RL-4, priamy, s vypúšťaním a napúšťaním, pripojenie vykur. telesa G 3/4" presuvnou maticou, pripojenie na rúru vonkajším závitom G 3/4" s kužeľ. tesnením | G 3/4 | G 3/4 | A | 1 | 62 | 20 | 10.86 | 13.03 |  |  | Nie je skladom. Na objednávku. | 10 Armatúry | 1022 HERZ 1000,2000,3000 |  | 20 | 9004174302725 | 9004174302725 |  |  |  | 84818099 |  | 521
9004174302800 | 1304201 | HERZ Diel jednotlivý pripájací HERZ 3000 - G 3/4", rohový, uzatvárací ventil HERZ-RL-4, rohový, s vypúšťaním a napúšťaním, pripojenie vykur. telesa G 3/4" presuvnou maticou,pripojenie na rúru vonkajším závitom G 3/4" s kužeľ. tesnením | G 3/4 | G 3/4 | A | 1 | 62 | 20 | 10.86 | 13.03 | x* |  | Skladom v množsve viď www. | 10 Armatúry | 1022 HERZ 1000,2000,3000 |  | 20 | 9004174302824 | 9004174302824 |  |  |  | 84818099 |  | 522
9004174305603 | 1306101 | HERZ Diel jednotlivý pripájací HERZ 3000 - G 3/4"xRp 1/2", priamy, uzatvárací ventil HERZ-RL-4, priamy,s vypúšťaním a napúšťaním, pripojenie vykur. telesa G 3/4" presuvnou maticou, pripojenie na rúru univerzálnym hrdlom Rp 1/2" | G 3/4 | Rp 1/2 | A | 1 | 62 | 20 | 10.86 | 13.03 | x* |  | Skladom v množsve viď www. | 10 Armatúry | 1022 HERZ 1000,2000,3000 |  | 20 | 9004174305627 | 9004174305627 |  |  |  | 84818099 |  | 523
9004174305702 | 1306201 | HERZ Diel jednotlivý pripájací HERZ 3000 - G 3/4"xRp 1/2", rohový, uzatvárací ventil HERZ-RL-4, rohový, s vypúšťaním a napúšťaním, pripojenie vykur. telesa G 3/4" presuvnou maticou, pripojenie na rúru univerzálnym hrdlom Rp 1/2" | G 3/4 | Rp 1/2 | A | 1 | 62 | 20 | 10.86 | 13.03 |  |  | Nie je skladom. Na objednávku. | 10 Armatúry | 1022 HERZ 1000,2000,3000 |  | 20 | 9004174305726 | 9004174305726 |  |  |  | 84818099 |  | 524
9004174313806 | 1374101 | HERZ Diel jednotlivý pripájací ERZ 3000 - G 3/4", priamy, uzatvárací ventil HERZ-RL-1, priamy, s uzatváraním, pripojenie vykur. telesa G 3/4" presuvnou maticou, pripojenie na rúru vonkajším závitom G 3/4" s kužeľ. tesnením | G 3/4 | G 3/4 | A | 1 | 62 | 20 | 9.18 | 11.02 | x |  | ŠTANDARDNE SKLADOM 1-5 | 10 Armatúry | 1022 HERZ 1000,2000,3000 | 0.168 | 20 | 9004174313820 | 9004174313820 |  |  |  | 84818099 |  | 525
9004174313707 | 1374201 | HERZ Diel jednotlivý pripájací HERZ 3000 - G/4", rohový, uzatvárací ventil HERZ-RL-1, rohový, s uzatváraním, pripojenie vykur. telesa G 3/4" presuvnou maticou, pripojenie na rúru vonkajším závitom G 3/4" s kužeľ. tesnením | G 3/4 | G 3/4 | A | 1 | 62 | 20 | 9.18 | 11.02 | x |  | ŠTANDARDNE SKLADOM 1-5 | 10 Armatúry | 1022 HERZ 1000,2000,3000 |  | 20 | 9004174313721 | 9004174313721 |  |  |  | 84818099 |  | 526
9004174313608 | 1376101 | HERZ Diel jednotlivý pripájací HERZ 3000 - G 3/4"xRp 1/2", priamy, uzatvárací ventil HERZ-RL-1, priamy, s uzatváraním, pripojenie vykur. telesa G 3/4" presuvnou maticou, pripojenie na rúru univerzálnym hrdlom Rp 1/2" | G 3/4 | Rp 1/2 | A | 1 | 62 | 20 | 9.18 | 11.02 |  |  | Nie je skladom. Na objednávku. | 10 Armatúry | 1022 HERZ 1000,2000,3000 |  | 20 | 9004174313622 | 9004174313622 |  |  |  | 84818099 |  | 527
9004174313509 | 1376201 | HERZ Diel jednotlivý pripájací HERZ 3000 - G 3/4"xRp 1/2", rohový, uzatvárací ventil HERZ-RL-1, rohový, s uzatváraním, pripojenie vykur. telesa G 3/4" presuvnou maticou, pripojenie na rúru univerzálnym hrdlom Rp 1/2" | G 3/4 | Rp 1/2 | A | 1 | 62 | 20 | 9.18 | 11.02 |  |  | Nie je skladom. Na objednávku. | 10 Armatúry | 1022 HERZ 1000,2000,3000 |  | 20 | 9004174313523 | 9004174313523 |  |  |  | 84818099 |  | 528
9004174322006 | 1369191 | HERZ Diel pripájací HERZ-3000, G 3/4", priamy, s intergovaným termostatickým zvrškom s prednastavením - M 28 x 1,5, pre 2-rúrkové sústavy, priamy, pripojenie vyk. telesa G 3/4" kužeľ. tesnením, pripojenie na rúru vonk. závitom G 3/4" s kužeľ. tesnením | G 3/4 | G 3/4 | A | 1 | 63 | 10 | 28.1 | 33.72 | x* |  | Skladom v množsve viď www. | 10 Armatúry | 1022 HERZ 1000,2000,3000 | 0.462 | 10 | 9004174322013 | 9004174322013 |  |  |  | 84818099 |  | 529
9004174322105 | 1369291 | HERZ Diel pripájací HERZ-3000, Rp 1/2"xG 3/4", priamy, M 28 x 1,5, s intergovaným termostatickým zvrškom s prednastavením, pre 2-rúrkové sústavy, priamy, pripojenie vyk. telesa Rp 1/2", pripojenie na rúru vonk. závitom G 3/4" s kužeľ. tesnením | Rp 1/2 | G 3/4 | A | 1 | 63 | 10 | 29.71 | 35.65 | x |  | ŠTANDARDNE SKLADOM 11-25 | 10 Armatúry | 1022 HERZ 1000,2000,3000 | 0.491 | 10 | 9004174322112 | 9004174322112 |  |  |  | 84818099 |  | 530
9004174322204 | 1369391 | HERZ Diel pripájací HERZ-3000, G 3/4", rohový, s intergovaným termostatickým zvrškom s prednastavením - M 28 x 1,5, pre 2-rúrkové sústavy, rohový, pripojenie vyk. telesa G 3/4" kužeľ. tesnením, pripojenie na rúru vonk. závitom G 3/4" s kužeľ. tesnením | G 3/4 | G 3/4 | A | 1 | 63 | 10 | 28.6 | 34.32 | x |  | ŠTANDARDNE SKLADOM 6-10 | 10 Armatúry | 1022 HERZ 1000,2000,3000 | 0.43 | 10 | 9004174322211 | 9004174322211 |  |  |  | 84818099 |  | 531
9004174322303 | 1369491 | HERZ Diel pripájací HERZ-3000, Rp 1/2"xG 3/4", rohový, s intergovaným termostatickým zvrškom s prednastavením - M 28 x 1,5, pre 2-rúrkové sústavy, rohový, pripojenie vyk. telesa Rp 1/2", pripojenie na rúru vonk. závitom G 3/4" s kužeľ. tesnením | Rp 1/2 | G 3/4 | A | 1 | 63 | 10 | 30.14 | 36.17 | x |  | ŠTANDARDNE SKLADOM 101-250 | 10 Armatúry | 1022 HERZ 1000,2000,3000 | 0.53 | 10 | 9004174322310 | 9004174322310 |  |  |  | 84818099 |  | 532
9004174308000 | 1379192 | HERZ Bypas HERZ-3000, G 3/4", priamy, s intergovaným termostatickým zvrškom so závitom M 28 x 1,5, pre 1-rúrkové sústavy, priamy, pripojenie vyk. telesa G 3/4" kužeľ. tesnením, pripojenie na rúru vonk. závitom G 3/4" s kužeľ. tesnením | G 3/4 | G 3/4 | A | 1 | 63 | 10 | 28.93 | 34.72 | x* |  | Skladom v množsve viď www. | 10 Armatúry | 1022 HERZ 1000,2000,3000 |  | 10 | 9004174308017 | 9004174308017 |  |  |  | 84818099 |  | 533
9004174307904 | 1379292 | HERZ Bypas HERZ-3000, Rp 1/2"xG 3/4", priamy, s intergovaným termostatickým zvrškom so závitom M 28 x 1,5, pre 1-rúrkové sústavy, priamy, pripojenie vyk. telesa Rp 1/2", pripojenie na rúru vonk. závitom G 3/4" s kužeľ. tesnením | Rp 1/2 | G 3/4 | A | 1 | 63 | 10 | 30.67 | 36.8 |  |  | Nie je skladom. Na objednávku. | 10 Armatúry | 1022 HERZ 1000,2000,3000 |  | 10 | 9004174307911 | 9004174307911 |  |  |  | 84818099 |  | 534
9004174318405 | 1379392 | HERZ Bypas HERZ-3000, G 3/4", rohový, s intergovaným termostatickým zvrškom so závitom M 28 x 1,5, pre 1-rúrkové sústavy, rohový, pripojenie vyk. telesa G 3/4" kužeľ. tesnením, pripojenie na rúru vonk. závitom G 3/4" s kužeľ. Tesnením | G 3/4 | G 3/4 | A | 1 | 63 | 10 | 28.93 | 34.72 |  |  | Nie je skladom. Na objednávku. | 10 Armatúry | 1022 HERZ 1000,2000,3000 |  | 10 | 9004174318412 | 9004174318412 |  |  |  | 84818099 |  | 535
9004174318603 | 1379492 | HERZ Bypas HERZ-3000, Rp 1/2"xG 3/4", rohový, M 28 x 1,5, s intergovaným termostatickým zvrškom, pre 1-rúrkové sústavy, rohový, pripojenie vyk. telesa Rp 1/2", pripojenie na rúru vonk. závitom G 3/4" s kužeľ. tesnením | Rp 1/2 | G 3/4 | A | 1 | 63 | 10 | 30.67 | 36.8 | x* |  | Skladom v množsve viď www. | 10 Armatúry | 1022 HERZ 1000,2000,3000 |  | 10 | 9004174318610 | 9004174318610 |  |  |  | 84818099 |  | 536
9004174771002 | 1379891 | HERZ Diel pripájací HERZ-3000, Rp 1/2"xG 3/4", priamy, s intergovaným termostatickým zvrškom s prednastavením - M 30 x 1,5, pre 2-rúrkové sústavy, priamy, pripojenie vyk. telesa Rp 1/2", pripojenie na rúru vonk. závitom G 3/4" s kužeľ. tesnením | Rp 1/2 | G 3/4 | A | 1 | 64 | 10 | 31.02 | 37.22 |  |  | Nie je skladom. Na objednávku. | 10 Armatúry | 1022 HERZ 1000,2000,3000 |  | 10 | 9004174771040 | 9004174771040 |  |  |  | 84818099 |  | 537
9004174771026 | 1379991 | HERZ Diel pripájací HERZ-3000, Rp 1/2"xG 3/4", rohový, s intergovaným termostatickým zvrškom s prednastavením - M 30 x 1,5, pre 2-rúrkové sústavy, rohový, pripojenie vyk. telesa Rp 1/2", pripojenie na rúru vonk. závitom G 3/4" s kužeľ. tesnením | Rp 1/2 | G 3/4 | A | 1 | 64 | 10 | 33.2 | 39.84 | x |  | ŠTANDARDNE SKLADOM 6-10 | 10 Armatúry | 1022 HERZ 1000,2000,3000 |  | 10 | 9004174771064 | 9004174771064 |  |  |  | 84818099 |  | 538
9004174771019 | 1379892 | HERZ Bypas HERZ-3000, Rp 1/2"xG 3/4", priamy s intergovaným termostatickým zvrškom so závitom M 30 x 1,5, pre 1-rúrkové sústavy, priamy, pripojenie vyk. telesa Rp 1/2", pripojenie na rúru vonk. závitom G 3/4" s kužeľ. tesnením | Rp 1/2 | G 3/4 | A | 1 | 64 | 10 | 31.02 | 37.22 |  |  | Nie je skladom. Na objednávku. | 10 Armatúry | 1022 HERZ 1000,2000,3000 |  | 10 | 9004174771057 | 9004174771057 |  |  |  | 84818099 |  | 539
9004174771033 | 1379992 | HERZ Bypas HERZ-3000, Rp 1/2"xG3/4", rohový, s intergovaným termostatickým zvrškom so závitom M 30 x 1,5, pre 1-rúrkové sústavy, rohový, pripojenie vyk. telesa Rp 1/2", pripojenie na rúru vonk. závitom G 3/4" s kužeľ. tesnením | Rp 1/2 | G 3/4 | A | 1 | 64 | 10 | 33.2 | 39.84 | x* |  | Skladom v množsve viď www. | 10 Armatúry | 1022 HERZ 1000,2000,3000 |  | 10 | 9004174771071 | 9004174771071 |  |  |  | 84818099 |  | 540
9004174655234 | 1633200 | HERZ Sada pripojovacích oblúkov s ventilmi 150x150 mm | 150 x 150 mm |  | A | 1 | 64 | 1 | 25.45 | 30.54 |  |  | Nie je skladom. Na objednávku. | 10 Armatúry | 1030 Prechodky |  | 1 | 9004174655234 | 9004174655234 |  |  |  | 84819000 |  | 541
9004174655203 | 1633300 | HERZ Sada pripájacích oblúkov pre dvojrúrové sústavy, 15x1 mm, 2 ks | 15 x 1 mm |  | A | 1 | 64 | 20 | 14.04 | 16.85 | x* |  | Skladom v množsve viď www. | 10 Armatúry | 1030 Prechodky |  | 20 | 9004174655203 | 9004174655203 |  |  |  | 84819000 |  | 542
9004174304903 | 1300101 | HERZ Prstenec kužeľový G 3/4", pre pripojenie vykurovacieho telesa, 1 sada = 2 ks | G 3/4 |  | A | 1 | 65 | 20 | 2.68 | 3.22 | x |  | ŠTANDARDNE SKLADOM 26-50 | 10 Armatúry | 1022 HERZ 1000,2000,3000 | 0.024 | 20 | 9004174304927 | 9004174304927 |  |  |  | 84819000 |  | 543
9004174327605 | 1300211 | HERZ Tesnenie ploché, pre armatúry HERZ-3000, 2 ks, od roku výroby 2004 |  |  | A | 1 | 65 | 10 | 0.84 | 1.01 | x |  | ŠTANDARDNE SKLADOM 26-50 | 10 Armatúry | 1022 HERZ 1000,2000,3000 | 0.002 | 10 | 9004174327605 | 9004174327605 |  |  |  | 84819000 |  | 544
| 1689010 | HERZ Tesniaci O-krúžok pre pripájaciu vsuvku 1 3002 31 |  |  | A | 1 | 65 | 10 | 2.47 | 2.96 | x |  | ŠTANDARDNE SKLADOM 11-25 | 10 Armatúry | 1080 Ostatné príslušentsvo, náradie |  | 10 | 9004174020766 | 9004174020766 |  |  |  | 84819000 |  | 545
9004174309304 | 1300231 | HERZ Vsuvka pripájacia s kužeľovým tesnením, set 2 ks, na priame pripojenie vyk. telesa Rp 1/2", samotesniaca s O-krúžkom, pripojenie ventilu G 3/4" s kužeľovým tesnením | Rp 1/2xG 3/4 | set 2 ks | A | 1 | 65 | 20 | 4.83 | 5.8 | x |  | ŠTANDARDNE SKLADOM 101-250 | 10 Armatúry | 1022 HERZ 1000,2000,3000 | 0.07 | 20 | 9004174309311 | 9004174309311 |  |  |  | 84819000 |  | 546
9004174327506 | 1300212 | HERZ Vsuvka pripájacia plocho tesnená, Rp 1/2"xG 3/4", sada 2 kusov, pre pripojenie vykurovacieho telesa Rp 1/2", samotesniaca (O-krúžok) | Rp 1/2xG3/4 |  | A | 1 | 65 | 20 | 5.06 | 6.07 | x |  | ŠTANDARDNE SKLADOM 26-50 | 10 Armatúry | 1022 HERZ 1000,2000,3000 | 0.086 | 20 | 9004174327513 | 9004174327513 |  |  |  | 84819000 |  | 547
9004174325809 | 1300239 | HERZ Vsuvka pripájacia vsuvka s kužeľovým tesnením, Rp 1/2 x G 3/4, 2 ks | Rp 1/2xG 3/4 |  | A | 1 | 65 | 20 | 7.65 | 9.18 | x |  | ŠTANDARDNE SKLADOM 51-100 | 10 Armatúry | 1022 HERZ 1000,2000,3000 | 0.092 | 20 | 9004174325823 | 9004174325823 |  |  |  | 84819000 |  | 548
9004174325304 | 1303050 | HERZ Ružica krycia plastová, biela RAL 9010 |  |  | A | 1 | 65 | 20 | 12.72 | 15.26 |  |  | Nie je skladom. Na objednávku. | 10 Armatúry | 1022 HERZ 1000,2000,3000 |  | 20 | 9004174325304 | 9004174325304 |  |  |  | 84819000 |  | 549
9004174021701 | 1011501 | HERZ Kryt dizajnérsky na HERZ 3000, farba biela - RAL 9010 |  |  | DLX | 1 | 65 | 10 | 13.51 | 16.21 | x |  | ŠTANDARDNE SKLADOM 1-5 | 10 Armatúry | 1040 DELUXE ventily,hlavice, prech. | 0.106 | 10 | 9004174021701 | 9004174021701 |  |  |  | 84819000 |  | 550
9004174023408 | 1011502 | HERZ Kryt dizajnérsky na HERZ 3000, farba biela dopravná- RAL 9016 |  |  | DLX | 1 | 65 | 10 | 13.51 | 16.21 | x |  | ŠTANDARDNE SKLADOM 6-10 | 10 Armatúry | 1040 DELUXE ventily,hlavice, prech. | 0.102 | 10 | 9004174023408 | 9004174023408 |  |  |  | 84819000 |  | 551
9004174023200 | 1011503 | HERZ Kryt dizajnérsky na HERZ 3000, farba chrómová |  |  | DLX | 1 | 65 | 10 | 18.15 | 21.78 | x |  | ŠTANDARDNE SKLADOM 1-5 | 10 Armatúry | 1040 DELUXE ventily,hlavice, prech. | 0.094 | 10 | 9004174023200 | 9004174023200 |  |  |  | 84819000 |  | 552
9004174302008 | 1300350 | HERZ Ružica dvojitá, stredná vzdialenosť osí rúr 50 mm, pre vonkajšie priemery rúr 14 - 20 mm |  |  | A | 1 | 65 | 20 | 3.63 | 4.36 | x |  | ŠTANDARDNE SKLADOM 251-1000 | 10 Armatúry | 1022 HERZ 1000,2000,3000 | 0.013 | 20 | 9004174302022 | 9004174302022 |  |  |  | 84819000 |  | 553
9004174619205 | 1682240 | HERZ Ružica dvojitá, stredná vzdialenosť osí rúr 40 mm, pre vonkajšie priemery rúr 14 - 20 mm |  |  | A | 1 | 65 | 20 | 2.96 | 3.55 | x |  | ŠTANDARDNE SKLADOM 101-250 | 10 Armatúry | 1022 HERZ 1000,2000,3000 | 0.012 | 20 | 9004174619229 | 9004174619229 |  |  |  | 84819000 |  | 554
9004174046308 | 1376683 | HERZ Set VK Picollo "H", Rp 1/2"xG 3/4, priamy, na pripojenie vykurovacieho telesa s intergovaným termostatickým zvrškom (ventil-kompakt), obsahuje priamy pripájací diel HERZ 3000 1 3766 22 a termostatickú hlavicu "H" "Mini Picollo" so závitom M 30x1,5 | Rp 1/2 x G 3/4 |  | A* | 1 | 66 | 10 | 21.73 | 26.08 | x |  | ŠTANDARDNE SKLADOM 1001-5000 | 10 Armatúry | 1028 SETY VK | 0.424 | 10 | [5 empty] | 90321080 |  | 555
9004174046377 | 1376684 | HERZ Set VK Picollo "H", Rp 1/2"xG 3/4", rohový, na pripojenie vykurovacieho telesa s intergovaným termostatickým zvrškom (ventil-kompakt), obsahuje rohový pripájací diel HERZ 3000 1 3766 42 a termostatickú hlavicu "H" "Mini Picollo" so závitom M 30x1,5 | Rp 1/2 x G 3/4 |  | A* | 1 | 66 | 10 | 21.73 | 26.08 | x |  | ŠTANDARDNE SKLADOM 1001-5000 | 10 Armatúry | 1028 SETY VK | 0.444 | 10 | [5 empty] | 90321080 |  | 556
| 1376685 | HERZ Set VK Klasik "H", Rp 1/2"xG 3/4", priamy, na pripojenie vykurovacieho telesa s intergovaným termostatickým zvrškom (ventil-kompakt), obsahuje priamy pripájací diel HERZ 3000 1 3766 22 a termostatickú hlavicu "H" "Klasik" so závitom M 30x1,5 | Rp 1/2 x G 3/4 |  | A* | 1 | 66 | 10 | 20.27 | 24.32 | x |  | ŠTANDARDNE SKLADOM 251-1000 | 10 Armatúry | 1028 SETY VK | 0.443 | 10 | [5 empty] | 90321080 |  | 557
9004174046643 | 1376686 | HERZ Set VK Klasik "H", Rp 1/2"xG 3/4", rohový, na pripojenie vykurovacieho telesa s intergovaným termostatickým zvrškom (ventil-kompakt), obsahuje rohový pripájací diel HERZ 3000 1 3766 42 a termostatickú hlavicu "H" "Klasik" so závitom M 30x1,5 | Rp 1/2 x G 3/4 |  | A* | 1 | 66 | 10 | 20.27 | 24.32 | x |  | ŠTANDARDNE SKLADOM 251-1000 | 10 Armatúry | 1028 SETY VK | 0.463 | 10 | [5 empty] | 90321080 |  | 558
| 3302055 | HERZ Set VK Picollo "H", Rp 1/2" x G 3/4", rohový, jednotlivý pre pripojenie vykurovacieho telesa s intergovaným termostatickým zvrškom (ventil-kompakt), obsahuje 2 ks rohového priameho ventila do spiatočka RL 1 DN15 a termostatickú hlavicu "H" "Mini Picollo" so závitom M 30x1,5 | Rp 1/2 x G 3/4 |  | A* | 1 | 67 | 10 | 24.3 | 29.16 | x* |  | Skladom v množsve viď www. | 10 Armatúry | 1028 SETY VK | 0.306 | 10 | [5 empty] | 90321080 |  | 559
| 3302066 | HERZ Set VK Klasik "H", Rp 1/2" x G 3/4", rohový, jednotlivý pre pripojenie vykurovacieho telesa s intergovaným termostatickým zvrškom (ventil-kompakt), obsahuje 2 ks rohového priameho ventila do spiatočka RL 1 DN15 a termostatickú hlavicu "H" "Klasik" so závitom M 30x1,5 | Rp 1/2 x G 3/4 |  | A* | 1 | 67 | 10 | 22.58 | 27.1 | x* |  | Skladom v množsve viď www. | 10 Armatúry | 1028 SETY VK | 0.325 | 10 | [5 empty] | 90321080 |  | 560
| 1376665 | HERZ Set VK Klasik "D", G 3/4 x G 3/4, priamy, na pripojenie vykurovacieho telesa s intergovaným termostatickým zvrškom (ventil-kompakt), obsahuje priamy pripájací diel HERZ 3000 1 3766 21 a termostatickú hlavicu "D" "Klasik" so strmenmi alebo pružnou západkou | G 3/4 x G 3/4 |  | A* | 1 | 67 | 10 | 19.05 | 22.86 |  |  | Nie je skladom. Na objednávku. | 10 Armatúry | 1028 SETY VK | 0.44 | 10 | [5 empty] | 90321080 |  | 561
| 1376666 | HERZ Set VK Klasik "D", G 3/4 x G 3/4, rohový, na pripojenie vykurovacieho telesa s intergovaným termostatickým zvrškom (ventil-kompakt), obsahuje priamy pripájací diel HERZ 3000 1 3766 41 a termostatickú hlavicu "D" "Klasik" so strmenmi alebo pružnou západkou | G 3/4 x G 3/4 |  | A* | 1 | 67 | 10 | 19.05 | 22.86 |  |  | Nie je skladom. Na objednávku. | 10 Armatúry | 1028 SETY VK | 0.46 | 10 | [5 empty] | 90321080 |  | 562
9004174722905 | 1778341 | HERZ Ventil VUA-40 DN15, štvorcestný termostatický priamy, pre 2-rúrkové sústavy, prednastaviteľný termostatický zvršok, pripojenie vyk. telesa ponornou rúrou dĺ = 150 mm - DN 11 mm, | 1/2 | 150/11 | A | 1 | 68 | 10 | 37.31 | 44.77 | x |  | ŠTANDARDNE SKLADOM 251-1000 | 10 Armatúry | 1024 VTA40, VUA40 štvorcestné vent | 0.5 | 10 | 9004174722912 | 9004174722912 |  |  |  | 84818099 |  | 563
9004174725203 | 1778351 | HERZ Ventil VUA-40 DN15, štvorcestný termostatický, priamy, pre 2-rúrkové sústavy, prednastaviteľný termostatický zvršok, pripojenie vyk. telesa ponornou rúrou dĺ = 200 mm - DN 11 mm, | 1/2 | 200/11 | A | 1 | 68 | 10 | 38.32 | 45.98 | x |  | ŠTANDARDNE SKLADOM 26-50 | 10 Armatúry | 1024 VTA40, VUA40 štvorcestné vent | 0.5 | 10 | 9004174725210 | 9004174725210 |  |  |  | 84818099 |  | 564
9004174723001 | 1778441 | HERZ Ventil VUA-40 DN15, štvorcestný termostatický, rohový, pre 2-rúrkové sústavy, prednastaviteľný termostatický zvršok, pripojenie vyk. telesa ponornou rúrou dĺ = 150 mm - DN 11 mm, | 1/2 | 150/11 | A | 1 | 68 | 10 | 37.31 | 44.77 | x |  | ŠTANDARDNE SKLADOM 1001-5000 | 10 Armatúry | 1024 VTA40, VUA40 štvorcestné vent | 0.577 | 10 | 9004174723018 | 9004174723018 |  |  |  | 84818099 |  | 565
9004174722806 | 1778641 | HERZ Ventil VUA-40 DN15, štvorcestný termostatický, priamy, pre 1-rúrkové sústavy, nastaviteľný pomer zatekania, pripojenie vyk. telesa ponornou rúrou dĺ = 150 mm - DN 11 mm, | 1/2 | 150/11 | A | 1 | 68 | 1 | 37.31 | 44.77 | x |  | ŠTANDARDNE SKLADOM 6-10 | 10 Armatúry | 1024 VTA40, VUA40 štvorcestné vent | 0.47 | 1 | 9004174722813 | 9004174722813 |  |  |  | 84818099 |  | 566
9004174725302 | 1778651 | HERZ Ventil VUA-40 DN15, štvorcestný termostatický, priamy, pre 1-rúrkové sústavy, nastaviteľný pomer zatekania, pripojenie vyk. telesa ponornou rúrou dĺ = 200 mm - DN 11 mm, | 1/2 | 200/11 | A | 1 | 68 | 1 | 39.41 | 47.29 | x |  | ŠTANDARDNE SKLADOM 1-5 | 10 Armatúry | 1024 VTA40, VUA40 štvorcestné vent |  | 1 | 9004174725319 | 9004174725319 |  |  |  | 84818099 |  | 567
9004174724909 | 1778442 | HERZ Ventil VUA-40 DN 1,5 štvorcestný termostatický, rohový, pre 1-rúrkové sústavy, nastaviteľný pomer zatekania, pripojenie vyk. telesa ponornou rúrou dĺ = 150 mm - DN 11 mm, | 1/2 | 150/11 | A | 1 | 68 | 10 | 37.31 | 44.77 | x |  | ŠTANDARDNE SKLADOM 51-100 | 10 Armatúry | 1024 VTA40, VUA40 štvorcestné vent | 0.7 | 10 | 9004174724916 | 9004174724916 |  |  |  | 84818099 |  | 568
9004174753756 | 1778326 | HERZ Ventil VUA-50 DN15, štvorcestný termostatický, priamy, pre 2-rúrové sústavy, prednastaviteľný termostatický zvršok, pripojenie na VT ponornou rúrou 200 mm x 11mm, závit pre termostatickú hlavicu M 30 x 1,5 | DN15 | 200/11 | A | 1 | 69 | 10 | 38.32 | 45.98 | x |  | ŠTANDARDNE SKLADOM 26-50 | 10 Armatúry | 1024 VTA40, VUA40 štvorcestné vent | 0.51 | 10 | 9004174753763 | 9004174753763 |  |  |  | 84818099 |  | 569
9004174762307 | 1778461 | HERZ Ventil VUA-50 DN15, štvorcestný termostatický, rohový, pre 2-rúrové sústavy, prednastaviteľný termostatický zvršok, pripojenie na VT ponornou rúrou 150 mm x 11mm, závit pre termostatickú hlavicu M 30 x 1,5 | DN15 | 150/11 | A | 1 | 69 | 10 | 37.31 | 44.77 | x |  | ŠTANDARDNE SKLADOM 251-1000 | 10 Armatúry | 1024 VTA40, VUA40 štvorcestné vent | 0.61 | 10 | 9004174762314 | 9004174762314 |  |  |  | 84818099 |  | 570
9004174753602 | 1778626 | HERZ Ventil VUA-50 DN15, štvorcestný termostatický, priamy, pre 1-rúrové sústavy, nastaviteľný pomer zatekania, pripojenie na VT ponornou rúrou 200 mm x 11mm, závit pre termostatickú hlavicu M 30 x 1,5 | DN15 | 200/11 | A | 1 | 69 | 10 | 39.41 | 47.29 | x* |  | Skladom v množsve viď www. | 10 Armatúry | 1024 VTA40, VUA40 štvorcestné vent |  | 10 | 9004174753626 | 9004174753626 |  |  |  | 84818099 |  | 571
9004174753701 | 1778462 | HERZ Ventil VUA-50 DN15, štvorcestný termostatický, rohový, pre 1-rúrové sústavy, nastaviteľný pomer zatekania, pripojenie na VT ponornou rúrou 290 mm x 11mm, závit pre termostatickú hlavicu M 30 x 1,5 | DN15 | 150/11 | A | 1 | 69 | 10 | 37.31 | 44.77 | x |  | ŠTANDARDNE SKLADOM 6-10 | 10 Armatúry | 1024 VTA40, VUA40 štvorcestné vent | 0.61 | 10 | 9004174753725 | 9004174753725 |  |  |  | 84818099 |  | 572
9004174025709 | 1011021 | HERZ Kryt plastový pre HERZ-VUA-50, biely RAL 9010 |  |  | DLX | 1 | 69 | 10 | 16.52 | 19.82 | x |  | ŠTANDARDNE SKLADOM 6-10 | 10 Armatúry | 1040 DELUXE ventily,hlavice, prech. | 0.056 | 10 | 9004174025709 | 9004174025709 |  |  |  | 84819000 |  | 573
9004174025808 | 1011221 | HERZ Kryt plastový pre HERZ-VUA-40, biely RAL 9010 |  |  | DLX | 1 | 69 | 10 | 16.52 | 19.82 | x |  | ŠTANDARDNE SKLADOM 11-25 | 10 Armatúry | 1040 DELUXE ventily,hlavice, prech. | 0.077 | 10 | 9004174025808 | 9004174025808 |  |  |  | 84819000 |  | 574
9004174025907 | 1011041 | HERZ Kryt plastový pre HERZ-VUA-50, chrómový |  |  | DLX | 1 | 69 | 10 | 31.28 | 37.54 | x |  | ŠTANDARDNE SKLADOM 6-10 | 10 Armatúry | 1040 DELUXE ventily,hlavice, prech. | 0.062 | 10 | 9004174025907 | 9004174025907 |  |  |  | 84819000 |  | 575
9004174026003 | 1011241 | HERZ Kryt plastový pre HERZ-VUA-40, chrómový |  |  | DLX | 1 | 69 | 10 | 31.28 | 37.54 | x |  | ŠTANDARDNE SKLADOM 11-25 | 10 Armatúry | 1040 DELUXE ventily,hlavice, prech. | 0.078 | 10 | 9004174026003 | 9004174026003 |  |  |  | 84819000 |  | 576
| V778430 | Set VUA 40 rohový M28x1,5 - set obsahuje rohový 4-cestný ventil VUA 40 pre 2-úrkové sústavy, termostatickú hlavicu MINI a krytku | 1/2 150/11 | M 28x1,5 | A* | 1 | 70 | 1 | 63.13 | 75.76 | x | ! | ŠTANDARDNE SKLADOM 101-250 | 10 Armatúry | 1024 VTA40, VUA40 štvorcestné vent |  | 10 | [5 empty] | 90321080 |  | 577
| V778438 | Set VUA 50 rohový M30x1,5 - set obsahuje rohový 4-cestný ventil VUA 50 pre 2-úrkové sústavy, termostatickú hlavicu MINI a krytku | 1/2 150/11 | M 30x1,5 | A* | 1 | 70 | 1 | 63.13 | 75.76 | x | ! | ŠTANDARDNE SKLADOM 101-250 | 10 Armatúry | 1024 VTA40, VUA40 štvorcestné vent |  | 10 | [5 empty] | 90321080 |  | 578
9004174319303 | 1303301 | HERZ Rozdeľvač symetrický dvojokruhový, G 3/4", pripojenie vykurovacieho telesa G 3/4", s kužeľovým tesnením, pripojenie na rúru vonkajším závitom G 3/4" s kužeľ. tesnením | G 3/4 | G 3/4 | A | 1 | 70 | 1 | 36.4 | 43.68 | x* |  | Skladom v množsve viď www. | 10 Armatúry | 1070 Rozdeľovače a príslušentsvo |  | 1 | 9004174319303 | 9004174319303 |  |  |  | 84819000 |  | 579
9004174319402 | 1303302 | HERZ Rozdeľovač symetrický dvojokruhový, G 3/4", pripojenie vykurovacieho telesa Rp 1/2", pripojenie na rúru vonkajším závitom G 3/4" s kužeľ. Tesnením | Rp 1/2 | G 3/4 | A | 1 | 70 | 1 | 38.67 | 46.4 |  |  | Nie je skladom. Na objednávku. | 10 Armatúry | 1070 Rozdeľovače a príslušentsvo |  | 1 | 9004174319402 | 9004174319402 |  |  |  | 84819000 |  | 580
9004174762109 | 1765000 | HERZ Sústava pripájacia "S" komplet, pre 2-rúrkové sústavy, pozostáva z regulačného ventilu, pripájacej rúrky, telesa bypasu a prípojov na rúru, pripojenie vyk. telesa kužeľovým tesnením, pripojenie na rúru vonk. závitom M 22 x 1,5 |  |  | A | 1 | 70 | 10 | 62.97 | 75.56 | x |  | ŠTANDARDNE SKLADOM 1-5 | 10 Armatúry | 1022 HERZ 1000,2000,3000 | 0.764 | 10 | 9004174762109 | 9004174762109 |  |  |  | 84818099 |  | 581
9004174708503 | 1772719 | HERZ Ventil TS-90 DN15 s oblúkom, 1/2"x15, priamy, termostatický pripojenie vykurovacieho telesa pomocou oblúka 1 6249 01, s kužeľovým tesnením, prechodka 1 6292 01 je namontovaná | 1/2 x 15 |  | A | 1 | 71 | 20 | 28.11 | 33.73 |  |  | Nie je skladom. Na objednávku. | 10 Armatúry | 1022 HERZ 1000,2000,3000 | 0.35 | 20 | 9004174708527 | 9004174708527 |  |  |  | 84818099 |  | 582
9004174709104 | 1772892 | HERZ Ventil TS-90 DN15, 1/2"x15, špeciál s odvzdušňovacím ventilom, termostatický, pripojenie vykurovacieho telesa kužeľovým tesnením, prechodka 1 6292 01 je namontovaná | 1/2 x 15 |  | A | 1 | 71 | 20 | 19.44 | 23.33 | x |  | ŠTANDARDNE SKLADOM 11-25 | 10 Armatúry | 1022 HERZ 1000,2000,3000 | 0.314 | 20 | 9004174709128 | 9004174709128 |  |  |  | 84818099 |  | 583
9004174710209 | 1775819 | HERZ Ventil HERZ-TS-90 DN15, trojosový "AB" - pre ľavostrannú montáž, termostatický, pripojenie vykurovacieho telesa kužeľovým tesnením, prechodka 1 6292 01 je namontovaná | 1/2 x 15 |  | A | 1 | 71 | 20 | 19.33 | 23.2 |  |  | Nie je skladom. Na objednávku. | 10 Armatúry | 1022 HERZ 1000,2000,3000 |  | 20 | 9004174710223 | 9004174710223 |  |  |  | 84818099 |  | 584
9004174710506 | 1775919 | HERZ Ventil HERZ-TS-90 DN15, trojosový "CD" - pre pravostrannú montáž, termostatický, pripojenie vykurovacieho telesa kužeľovým tesnením, prechodka 1 6292 01 je namontovaná | 1/2 x 15 |  | A | 1 | 71 | 20 | 19.33 | 23.2 | x* |  | Skladom v množsve viď www. | 10 Armatúry | 1022 HERZ 1000,2000,3000 |  | 20 | 9004174710520 | 9004174710520 |  |  |  | 84818099 |  | 585
9004174611209 | 1633011 | HERZ Rúra pripájacia 15 x 1, dĺžka 550 mm | 550 |  | A | 1 | 71 | 20 | 11.24 | 13.49 | x |  | ŠTANDARDNE SKLADOM 6-10 | 10 Armatúry | 1022 HERZ 1000,2000,3000 | 0.222 | 20 | 9004174611223 | 9004174611223 |  |  |  | 84819000 |  | 586
9004174611308 | 1633031 | HERZ Rúra pripájacia 15 x 1, dĺžka 1000 mm | 1000 |  | A | 1 | 71 | 20 | 17.04 | 20.45 | x |  | ŠTANDARDNE SKLADOM 6-10 | 10 Armatúry | 1022 HERZ 1000,2000,3000 |  | 20 | 9004174611322 | 9004174611322 |  |  |  | 84819000 |  | 587
9004174700200 | 1717301 | HERZ Bypas 2000, pre 1-rúrkovú sústavu,1/2"xG 3/4", priamy, uzatvárateľný, pripojenie vykurovacieho telesa kužeľovým tesnením, prechodka 1 6284 04 je namontovaná, pripojenie na rúru vonkajším závitom G 3/4" s kužeľovým tesnením | 1/2 x G 3/4 |  | A | 1 | 71 | 20 | 20.82 | 24.98 | x |  | ŠTANDARDNE SKLADOM 6-10 | 10 Armatúry | 1022 HERZ 1000,2000,3000 |  | 20 | 9004174700224 | 9004174700224 |  |  |  | 84818099 |  | 588
9004174700408 | 1717501 | HERZ Bypas 2000, pre 2-rúrkovú sústavu, 1/2"xG 3/4", priamy, uzatvárateľný, pripojenie vykurovacieho telesa kužeľovým tesnením, prechodka 1 6284 04 je namontovaná, pripojenie na rúru vonkajším závitom G 3/4" s kužeľovým tesnením | 1/2 x G 3/4 |  | A | 1 | 71 | 20 | 23.55 | 28.26 | x |  | ŠTANDARDNE SKLADOM 6-10 | 10 Armatúry | 1022 HERZ 1000,2000,3000 | 0.4 | 20 | 9004174700422 | 9004174700422 |  |  |  | 84818099 |  | 589
9004174700309 | 1717401 | HERZ Bypas 2000, pre 1-rúrkovú sústavu,1/2xM 22x1,5, priamy, uzatvárateľný, pripojenie vykurovacieho telesa kužeľovým tesnením, prechodka 1 6284 04 je namontovaná, pripojenie na rúru vonkajším závitom M 22 x 1,5 | 1/2 x M 22 x 1,5 |  | A | 1 | 71 | 20 | 20.82 | 24.98 | x* |  | Skladom v množsve viď www. | 10 Armatúry | 1022 HERZ 1000,2000,3000 |  | 20 | 9004174700323 | 9004174700323 |  |  |  | 84818099 |  | 590
9004174700507 | 1717601 | HERZ Bypas HERZ 2000, pre 2-rúrkovú sústavu, 1/2xM22X1,5, priamy, uzatvárateľný, pripojenie vykurovacieho telesa kužeľovým tesnením, prechodka 1 6284 04 je namontovaná, pripojenie na rúru vonkajším závitom M 22 x 1,5 | 1/2 x M 22 x 1,5 |  | A | 1 | 71 | 20 | 20.82 | 24.98 |  |  | Nie je skladom. Na objednávku. | 10 Armatúry | 1022 HERZ 1000,2000,3000 |  | 20 | 9004174700521 | 9004174700521 |  |  |  | 84818099 |  | 591
9004174743207 | 1718714 | HERZ Bypas HERZ 2000, pre 1-rúrkovú sústavu, 1/2"xG 3/4", rohový, uzatvárateľný, pripojenie vykurovacieho telesa kužeľovým tesnením, prechodka 1 6284 04 je namontovaná, pripojenie na rúru vonkajším závitom G 3/4" s kužeľovým tesnením | 1/2 x G 3/4 |  | A | 1 | 71 | 20 | 41.22 | 49.46 |  |  | Nie je skladom. Na objednávku. | 10 Armatúry | 1022 HERZ 1000,2000,3000 |  | 20 | 9004174743221 | 9004174743221 |  |  |  | 84818099 |  | 592
9004174743108 | 1718914 | HERZ Bypas HERZ 2000, pre 2-rúrkovú sústavu,1/2"xG 3/4", rohový, uzatvárateľný, pripojenie vykurovacieho telesa kužeľovým tesnením, prechodka 1 6284 04 je namontovaná, pripojenie na rúru vonkajším závitom G 3/4" s kužeľovým tesnením | 1/2 x G 3/4 |  | A | 1 | 71 | 20 | 23.06 | 27.67 |  |  | Nie je skladom. Na objednávku. | 10 Armatúry | 1022 HERZ 1000,2000,3000 |  | 20 | 9004174743122 | 9004174743122 |  |  |  | 84818099 |  | 593
9004174722400 | 1776751 | HERZ Ventil VTA-40 DN15, štvorcestný termostatický, priamy, pre 2-rúrové sústavy, prednastaviteľný termostatický zvršok, pripojenie VT ponornou rúrou 290 mm x 11 mm, pripojenie na rúru vonkajším závitom G 3/4" | DN15 | 290/11 | A | 1 | 72 | 10 | 37.31 | 44.77 | x |  | ŠTANDARDNE SKLADOM 1-5 | 10 Armatúry | 1024 VTA40, VUA40 štvorcestné vent |  | 10 | 9004174722417 | 9004174722417 |  |  |  | 84818099 |  | 594
9004174722509 | 1776752 | HERZ Ventil VTA-40 DN20, štvorcestný termostatický, priamy, pre 2-rúrové sústavy, prednastaviteľný termostatický zvršok, pripojenie VT ponornou rúrou 290 mm x 11 mm, pripojenie na rúru vonkajším závitom G 3/4" | DN20 | 290/11 | A | 1 | 72 | 10 | 39.03 | 46.84 |  |  | Nie je skladom. Na objednávku. | 10 Armatúry | 1024 VTA40, VUA40 štvorcestné vent |  | 10 | 9004174722516 | 9004174722516 |  |  |  | 84818099 |  | 595
9004174752902 | 1776727 | HERZ Ventil VTA-50 DN15, štvorcestný termostatický, priamy, pre 2-rúrkové systémy, prednastaviteľný termostatický zvršok, pripojenie na VT ponornou rúrou 290 mm x 11mm, závit pre termostatickú hlavicu M 30 x 1,5 | DN15 | 290/11 | A | 1 | 72 | 10 | 37.31 | 44.77 | x |  | ŠTANDARDNE SKLADOM 1-5 | 10 Armatúry | 1024 VTA40, VUA40 štvorcestné vent |  | 10 | 9004174752919 | 9004174752919 |  |  |  | 84818099 |  | 596
9004174722202 | 1776741 | HERZ Ventil VTA-40 DN15, štvorcestný termostatický, priamy, pre 1-rúrové sústavy, nastaviteľný pomer zatekanie, pripojenie VT ponornou rúrou 290 mm x 11 mm, pripojenie na rúru vonkajším závitom G 3/4" | DN15 | 290/11 | A | 1 | 72 | 10 | 38.32 | 45.98 | x |  | ŠTANDARDNE SKLADOM 1-5 | 10 Armatúry | 1024 VTA40, VUA40 štvorcestné vent |  | 10 | 9004174722219 | 9004174722219 |  |  |  | 84818099 |  | 597
9004174722301 | 1776742 | HERZ Ventil VTA-40 DN20, štvorcestný termostatický, priamy, pre 1-rúrové sústavy, nastaviteľný pomer zatekanie, pripojenie VT ponornou rúrou 290 mm x 11 mm, pripojenie na rúru vonkajším závitom G 3/4" | DN20 | 290/11 | A | 1 | 72 | 10 | 40.16 | 48.19 | x* |  | Skladom v množsve viď www. | 10 Armatúry | 1024 VTA40, VUA40 štvorcestné vent |  | 10 | 9004174722318 | 9004174722318 |  |  |  | 84818099 |  | 598
9004174753800 | 1776726 | HERZ Ventil VTA-50 DN15, štvorcestný termostatický, priamy, pre 1-rúrkové systémy, nastaviteľný pomer zatekania, pripojenie na VT ponornou rúrou 290 mm x 11mm, závit pre termostatickú hlavicu M 30 x 1,5 | DN15 | 290/11 | A | 1 | 72 | 10 | 37.31 | 44.77 | x* |  | Skladom v množsve viď www. | 10 Armatúry | 1024 VTA40, VUA40 štvorcestné vent |  | 10 | 9004174753800 | 9004174753800 |  |  |  | 84818099 |  | 599
9004174762208 | 1776541 | HERZ Ventil, 4WA-T50, rohový, štvorcestný, pre 1-rúrkové a 2-rúrkové sústavy, so závitom pre hlavice "H", 3/4 | DN15 |  | A | 1 | 72 | 10 | 32.45 | 38.94 | x* |  | Skladom v množsve viď www. | 10 Armatúry | 1024 VTA40, VUA40 štvorcestné vent |  | 10 | 9004174762208 | 9004174762208 |  |  |  | 84818099 |  | 600
9004174702907 | 1721751 | HERZ Ventil TS-V DN15, s integrovanou meraciou clonou, kombinovaný regulačný a vyvažovací, pripojovací závit na termostatickú hlavicu M 28 x 1,5, zdvih 4 mm | DN15 | kvs = 1,9 | A | 1 | 74 | 10 | 44.87 | 53.84 | x |  | ŠTANDARDNE SKLADOM 6-10 | 10 Armatúry | 1050 2,3-cestné ventily a pohony |  | 10 | 9004174702914 | 9004174702914 |  |  |  | 84818099 |  | 601
9004174702808 | 1721750 | HERZ Ventil TS-V DN15 LF, s integrovanou meraciou clonou, kombinovaný regulačný a vyvažovací, pripojovací závit na termostatickú hlavicu M 28 x 1,5, zdvih 4 mm | DN15-LF | kvs = 0,47 | A | 1 | 74 | 10 | 44.87 | 53.84 | x* |  | Skladom v množsve viď www. | 10 Armatúry | 1050 2,3-cestné ventily a pohony |  | 10 | 9004174702815 | 9004174702815 |  |  |  | 84818099 |  | 602
9004174703102 | 1721759 | HERZ Ventil TS-V DN15 MF, s integrovanou meraciou clonou, kombinovaný regulačný a vyvažovací, pripojovací závit na termostatickú hlavicu M 28 x 1,5, zdvih 4 mm | DN15-MF | kvs = 1,0 | A | 1 | 74 | 10 | 44.87 | 53.84 |  |  | Nie je skladom. Na objednávku. | 10 Armatúry | 1050 2,3-cestné ventily a pohony |  | 10 | 9004174703119 | 9004174703119 |  |  |  | 84818099 |  | 603
9004174703003 | 1721752 | HERZ Ventil TS-V DN20, s integrovanou meraciou clonou, kombinovaný regulačný a vyvažovací, pripojovací závit na termostatickú hlavicu M 28 x 1,5, zdvih 4 mm | DN20 | kvs = 3,9 | A | 1 | 74 | 10 | 47.09 | 56.51 | x |  | ŠTANDARDNE SKLADOM 1-5 | 10 Armatúry | 1050 2,3-cestné ventily a pohony | 0.426 | 10 | 9004174703010 | 9004174703010 |  |  |  | 84818099 |  | 604
9004174466205 | 1721771 | HERZ Ventil GV DN15, s integrovanou meraciou clonou, kombinovaný regulačný a vyvažovací, pripojovací závit na termostatickú hlavicu M 28 x 1,5, zdvih 4 mm | DN15 | kvs = 5,0 | A | 1 | 74 | 10 | 74.56 | 89.47 |  |  | Nie je skladom. Na objednávku. | 10 Armatúry | 1050 2,3-cestné ventily a pohony |  | 10 | 9004174466304 | 9004174466304 |  |  |  | 84818099 |  | 605
9004174466212 | 1721772 | HERZ Ventil GV DN20, s integrovanou meraciou clonou, kombinovaný regulačný a vyvažovací, pripojovací závit na termostatickú hlavicu M 28 x 1,5, zdvih 4 mm | DN20 | kvs = 5,6 | A | 1 | 74 | 10 | 77.53 | 93.04 | x |  | ŠTANDARDNE SKLADOM 1-5 | 10 Armatúry | 1050 2,3-cestné ventily a pohony | 0.67 | 10 | 9004174466311 | 9004174466311 |  |  |  | 84818099 |  | 606
9004174466229 | 1721773 | HERZ Ventil GV DN25, s integrovanou meraciou clonou, kombinovaný regulačný a vyvažovací, pripojovací závit na termostatickú hlavicu M 28 x 1,5, zdvih 4 mm | DN25 | kvs = 7,78 | A | 1 | 74 | 10 | 82.64 | 99.17 | x |  | ŠTANDARDNE SKLADOM 1-5 | 10 Armatúry | 1050 2,3-cestné ventily a pohony |  | 10 | 9004174466328 | 9004174466328 |  |  |  | 84818099 |  | 607
9004174733208 | 1772382 | HERZ Ventil zónový DN20, priamy, pre reguláciu pomocou termomotora HERZ, termostatických hlavíc a termostatov HERZ | DN20 |  | A | 1 | 74 | 20 | 36.37 | 43.64 | x |  | ŠTANDARDNE SKLADOM 1-5 | 10 Armatúry | 1050 2,3-cestné ventily a pohony | 0.37 | 20 | 9004174733222 | 9004174733222 |  |  |  | 84818099 |  | 608
9004174763304 | 1776051 | HERZ Ventil s obrátenou funkciou pre chladenie DN15, priamy, termostatický, závit pre termostatickú hlavicu M 28 x 1,5, 2 x vonkajší závit s vnútorným kužeľom | DN15 | kvs = 2,8 | A | 1 | 75 | 10 | 33.43 | 40.12 | x |  | ŠTANDARDNE SKLADOM 1-5 | 10 Armatúry | 1050 2,3-cestné ventily a pohony | 0.274 | 10 | 9004174019043 | 9004174019043 |  |  |  | 84818099 |  | 609
9004174763403 | 1776052 | HERZ Ventil s obrátenou funkciou pre chladenie DN20, priamy, termostatický, závit pre termostatickú hlavicu M 28 x 1,5, 2 x vonkajší závit s vnútorným kužeľom | DN20 | kvs = 3,2 | A | 1 | 75 | 10 | 34.08 | 40.9 | x |  | ŠTANDARDNE SKLADOM 1-5 | 10 Armatúry | 1050 2,3-cestné ventily a pohony | 0.278 | 10 | 9004174019050 | 9004174019050 |  |  |  | 84818099 |  | 610
3830002825830 | 1280195 | HERZ Termický bezpečnostný ventil DN15 s kapilárou 1,3 m a ponorným snímačom, 2 x vnôtorný závit 3/4", otváracia teplota +95°C | DN15 | PN10 | GK | 1 | 75 | 1 | 70.75 | 84.9 | x* |  | Skladom v množsve viď www. | 15 GK | 1512 KOVINA poistné armatúry | 0.64 | 1 | 3830002825830 | 3830002825830 |  |  |  | 84818081 |  | 611
9004174758829 | 1776021 | HERZ Ventil DN10, termostatatický, závit pre termostatickú hlavicu M30x1,5, 2 x vonkajší závit s plochým tesnením | DN10 | kvs = 0,16 | A | 1 | 75 | 10 | 28.28 | 33.94 |  |  | Nie je skladom. Na objednávku. | 10 Armatúry | 1050 2,3-cestné ventily a pohony |  | 10 | 9004174758829 | 9004174758829 |  |  |  | 84818099 |  | 612
9004174757501 | 1776001 | HERZ Ventil DN10, termostatický, závit pre termostatickú hlavicu M30x1,5, 2 x vonkajší závit s plochým tesnením | DN10 | kvs = 0,4 | A | 1 | 75 | 10 | 28.28 | 33.94 |  |  | Nie je skladom. Na objednávku. | 10 Armatúry | 1050 2,3-cestné ventily a pohony |  | 10 | 9004174757518 | 9004174757518 |  |  |  | 84818099 |  | 613
9004174757600 | 1776002 | HERZ Ventil DN10, termostatický, závit pre termostatickú hlavicu M30x1,5, 2 x vonkajší závit s plochým tesnením | DN10 | kvs = 0,63 | A | 1 | 75 | 10 | 28.28 | 33.94 |  |  | Nie je skladom. Na objednávku. | 10 Armatúry | 1050 2,3-cestné ventily a pohony |  | 10 | 9004174757617 | 9004174757617 |  |  |  | 84818099 |  | 614
9004174757709 | 1776003 | HERZ Ventil DN10, termostatický, závit pre termostatickú hlavicu M30x1,5, 2 x vonkajší závit s plochým tesnením | DN10 | kvs = 1,0 | A | 1 | 75 | 10 | 28.28 | 33.94 |  |  | Nie je skladom. Na objednávku. | 10 Armatúry | 1050 2,3-cestné ventily a pohony |  | 10 | 9004174757716 | 9004174757716 |  |  |  | 84818099 |  | 615
9004174757808 | 1776004 | HERZ Ventil DN10, termostatický, závit pre termostatickú hlavicu M30x1,5, 2 x vonkajší závit s plochým tesnením | DN10 | kvs = 1,6 | A | 1 | 75 | 10 | 28.28 | 33.94 |  |  | Nie je skladom. Na objednávku. | 10 Armatúry | 1050 2,3-cestné ventily a pohony |  | 10 | 9004174757815 | 9004174757815 |  |  |  | 84818099 |  | 616
9004174757907 | 1776005 | HERZ Ventil DN15, termostatický, závit pre termostatickú hlavicu M30x1,5, 2 x vonkajší závit s plochým tesnením | DN15 | kvs = 2,5 | A | 1 | 75 | 10 | 31.09 | 37.31 |  |  | Nie je skladom. Na objednávku. | 10 Armatúry | 1050 2,3-cestné ventily a pohony |  | 10 | 9004174757914 | 9004174757914 |  |  |  | 84818099 |  | 617
9004174758003 | 1776007 | HERZ Ventil DN15, termostatický, závit pre termostatickú hlavicu M30x1,5, 2 x vonkajší závit s plochým tesnením | DN15 | kvs = 3,5 | A | 1 | 75 | 10 | 31.3 | 37.56 |  |  | Nie je skladom. Na objednávku. | 10 Armatúry | 1050 2,3-cestné ventily a pohony |  | 10 | 9004174758010 | 9004174758010 |  |  |  | 84818099 |  | 618
9004174758102 | 1776008 | HERZ Ventil DN20, termostatický, závit pre termostatickú hlavicu M30x1,5, 2 x vonkajší závit s plochým tesnením | DN20 | kvs = 4,5 | A | 1 | 75 | 10 | 32.18 | 38.62 | x* |  | Skladom v množsve viď www. | 10 Armatúry | 1050 2,3-cestné ventily a pohony | 0.304 | 10 | 9004174758119 | 9004174758119 |  |  |  | 84818099 |  | 619
3838963420002 | 1211701 | HERZ Kohút guľový 2-cestný DN15, PN40, regulačný s ovládacou pákou, 2 x vnútorný závit | DN15 | kvs = 5,0 | GK | 1 | 76 | 25 | 14.8 | 17.76 | x |  | ŠTANDARDNE SKLADOM 6-10 | 15 GK | 1510 KOVINA guláky | 0.28 | 25 | 3838963440000 | 3838963440000 | 500x310x120 |  |  | 84818081 |  | 620
3838963420019 | 1211702 | HERZ Kohút guľový 2-cestný DN20, PN40, regulačný s ovládacou pákou, 2 x vnútorný závit | DN20 | kvs = 8,0 | GK | 1 | 76 | 25 | 20.03 | 24.04 | x |  | ŠTANDARDNE SKLADOM 11-25 | 15 GK | 1510 KOVINA guláky | 0.376 | 25 | 3838963440017 | 3838963440017 | 500x310x120 |  |  | 84818081 |  | 621
3838963420026 | 1211703 | HERZ Kohút guľový 2-cestný DN25, PN40, regulačný s ovládacou pákou, 2 x vnútorný závit | DN25 | kvs = 12,5 | GK | 1 | 76 | 16 | 24.06 | 28.87 | x |  | ŠTANDARDNE SKLADOM 51-100 | 15 GK | 1510 KOVINA guláky | 0.7 | 16 | 3838963440024 | 3838963440024 | 440x240x210 |  |  | 84818081 |  | 622
3838963420033 | 1211704 | HERZ Kohút guľový 2-cestný DN32, PN25, regulačný s ovládacou pákou, 2 x vnútorný závit | DN32 | kvs = 20,0 | GK | 1 | 76 | 16 | 34.25 | 41.1 | x |  | ŠTANDARDNE SKLADOM 6-10 | 15 GK | 1510 KOVINA guláky | 1.016 | 16 | 3838963440031 | 3838963440031 | 440x240x210 |  |  | 84818081 |  | 623
3838963420040 | 1211705 | HERZ Kohút guľový 2-cestný DN40, PN25, regulačný s ovládacou pákou, 2 x vnútorný závit | DN40 | kvs = 32,0 | GK | 1 | 76 | 8 | 45.6 | 54.72 | x |  | ŠTANDARDNE SKLADOM 1-5 | 15 GK | 1510 KOVINA guláky | 1.458 | 8 | 3838963440048 | 3838963440048 | 415x220x130 |  |  | 84818081 |  | 624
3838963420057 | 1211706 | HERZ Kohút guľový 2-cestný DN50, PN25, regulačný s ovládacou pákou , 2 x vnútorný závit | DN50 | kvs = 50,0 | GK | 1 | 76 | 4 | 67.94 | 81.53 | x |  | ŠTANDARDNE SKLADOM 1-5 | 15 GK | 1510 KOVINA guláky | 2.71 | 4 | 3838963440055 | 3838963440055 | 260x225x184 |  |  | 84818081 |  | 625
3838963420064 | 1211711 | HERZ Kohút guľový 2-cestný DN15, PN40, regulačný bez ovládacej páky , 2 x vnútorný závit | DN15 | kvs = 5,0 | GK | 1 | 76 | 25 | 11.39 | 13.67 | x |  | ŠTANDARDNE SKLADOM 1-5 | 15 GK | 1510 KOVINA guláky | 0.242 | 25 | 3838963440062 | 3838963440062 | 500x310x120 |  |  | 84818081 |  | 626
3838963420071 | 1211712 | HERZ Kohút guľový 2-cestný DN20, PN40, regulačný bez ovládacej páky, 2 x vnútorný závit | DN20 | kvs = 8,0 | GK | 1 | 76 | 25 | 16.54 | 19.85 | x |  | ŠTANDARDNE SKLADOM 1-5 | 15 GK | 1510 KOVINA guláky | 0.34 | 25 | 3838963440079 | 3838963440079 | 500x310x120 |  |  | 84818059 |  | 627
3838963420088 | 1211713 | HERZ Kohút guľový 2-cestný DN25, PN40, regulačný bez ovládacej páky , 2 x vnútorný závit | DN25 | kvs = 12,5 | GK | 1 | 76 | 16 | 20.34 | 24.41 | x |  | ŠTANDARDNE SKLADOM 6-10 | 15 GK | 1510 KOVINA guláky | 0.636 | 16 | 3838963440086 | 3838963440086 | 440x240x210 |  |  | 84818081 |  | 628
3838963420095 | 1211714 | HERZ Kohút guľový 2-cestný DN32, PN25, regulačný bez ovládacej páky , 2 x vnútorný závit | DN32 | kvs = 20,0 | GK | 1 | 76 | 16 | 30.47 | 36.56 | x |  | ŠTANDARDNE SKLADOM 1-5 | 15 GK | 1510 KOVINA guláky | 0.95 | 16 | 3838963440093 | 3838963440093 | 440x240x210 |  |  | 84818081 |  | 629
3838963420101 | 1211715 | HERZ Kohút guľový 2-cestný DN40, PN25, regulačný bez ovládacej páky, 2 x vnútorný závit | DN40 | kvs = 32,0 | GK | 1 | 76 | 8 | 41.83 | 50.2 | x |  | ŠTANDARDNE SKLADOM 1-5 | 15 GK | 1510 KOVINA guláky | 1.46 | 8 | 3838963440109 | 3838963440109 | 415x220x130 |  |  | 84818081 |  | 630
3838963420118 | 1211716 | HERZ Kohút guľový 2-cestný DN50, PN25, regulačný bez ovládacej páky | DN50 | kvs = 50,0 | GK | 1 | 76 | 4 | 64.27 | 77.12 | x |  | ŠTANDARDNE SKLADOM 1-5 | 15 GK | 1510 KOVINA guláky | 2.578 | 4 | 3838963440116 | 3838963440116 | 260x225x184 |  |  | 84818081 |  | 631
9004174023712 | 1771233 | Pohon pre 2-cestný regulačný guľový kohút 2117, krútiaci moment 8 Nm, sieťové napätie AC 230 V, regulačná prevádzka: 2-bodová alebo 3-bodová | 230 V |  | GK | 1 | 76 | 1 | 92.94 | 111.53 | x |  | ŠTANDARDNE SKLADOM 26-50 | 10 Armatúry | 1050 2,3-cestné ventily a pohony |  | 1 | 9004174023712 | 9004174023712 |  |  |  | 84819000 |  | 632
9004174023743 | 1771235 | Pohon pre 2-cestný regulačný guľový kohút 2117, krútiaci moment 8 Nm, sieťové napätie AC/DC 24 V, regulačná prevádzka: 2- alebo 3-bodová, plynulá | 24 V |  | GK | 1 | 76 | 1 | 135.07 | 162.08 | x |  | ŠTANDARDNE SKLADOM 1-5 | 10 Armatúry | 1050 2,3-cestné ventily a pohony |  | 1 | 9004174023743 | 9004174023743 |  |  |  | 84819000 |  | 633
3838963360704 | 1210090 | HERZ Ovládacia páka pre 2-cestný regulačný guľový kohút, pre DN15 až DN50 |  |  | GK | 1 | 76 | 20 | 5.19 | 6.23 | x |  | ŠTANDARDNE SKLADOM 1-5 | 15 GK | 1510 KOVINA guláky | 0.036 | 20 | 3838963390701 | 3838963390701 | 270x230x100 |  |  | 84819000 |  | 634
9004174437700 | 1421621 | HERZ Ventil STRÖMAX-MS DN15, priamy, G vo.z., regulačný s ručným ovládaním, s meracími ventilčekmi pre meranie tlakovej diferencie, | DN15 | kvs = 3,4 | A | 1 | 77 | 10 | 40.85 | 49.02 | x* |  | Skladom v množsve viď www. | 10 Armatúry | 1050 2,3-cestné ventily a pohony |  | 10 | 9004174437717 | 9004174437717 |  |  |  | 84818099 |  | 635
9004174437809 | 1421622 | HERZ Ventil STRÖMAX-MS DN20, priamy, G vo.z., regulačný, s ručným ovládaním, s meracími ventilčekmi pre meranie tlakovej diferencie | DN20 | kvs = 3,4 | A | 1 | 77 | 10 | 46.91 | 56.29 |  |  | Nie je skladom. Na objednávku. | 10 Armatúry | 1050 2,3-cestné ventily a pohony |  | 10 | 9004174437816 | 9004174437816 |  |  |  | 84818099 |  | 636
9004174437502 | 1421631 | HERZ Ventil STRÖMAX-MS DN15, priamy, Rp vn.z., regulačný, s ručným ovládaním, s meracími ventilčekmi pre meranie tlakovej diferencie | DN15 | kvs = 3,4 | A | 1 | 77 | 10 | 42.32 | 50.78 | x* |  | Skladom v množsve viď www. | 10 Armatúry | 1050 2,3-cestné ventily a pohony |  | 10 | 9004174437519 | 9004174437519 |  |  |  | 84818099 |  | 637
9004174437601 | 1421632 | HERZ Ventil STRÖMAX-MS DN20, priamy, Rp vn.z., regulačný, s ručným ovládaním, s meracími ventilčekmi pre meranie tlakovej diferencie | DN20 | kvs = 3,4 | A | 1 | 77 | 10 | 46.91 | 56.29 | x* |  | Skladom v množsve viď www. | 10 Armatúry | 1050 2,3-cestné ventily a pohony |  | 10 | 9004174437618 | 9004174437618 |  |  |  | 84818099 |  | 638
9004174450808 | 1421611 | HERZ Ventil STRÖMAX DN15, regulačný, s ručným ovládaním, pre solárne systémy, pripojenie na rúru spájkovou prípojkou 15 mm | DN15 | kvs = 3,4 | A | 1 | 77 | 10 | 29.69 | 35.63 |  |  | Nie je skladom. Na objednávku. | 10 Armatúry | 1050 2,3-cestné ventily a pohony |  | 10 | 9004174450808 | 9004174450808 |  |  |  | 84818099 |  | 639
9004174450907 | 1421612 | HERZ Ventil STRÖMAX DN20, regulačný, s ručným ovládaním, pre solárne systémy, pripojenie na rúru spájkovou prípojkou 22 mm | DN20 | kvs = 3,4 | A | 1 | 77 | 10 | 31.24 | 37.49 | x* |  | Skladom v množsve viď www. | 10 Armatúry | 1050 2,3-cestné ventily a pohony | 0.404 | 10 | 9004174450907 | 9004174450907 |  |  |  | 84818099 |  | 640
| F403501 | HERZ Ventil 2-cestný riadiaci, DN15, priamy, prírubový, zo sivej liatiny GJL 250, PN16 | DN15 | kvs = 1,0 | A | 1 | 78 | 1 | 301.85 | 362.22 |  |  | Nie je skladom. Na objednávku. | 10 Armatúry | 1170 HERZ FENIX |  | 1 | [5 empty] | 84818099 |  | 641
| F403511 | HERZ Ventil 2-cestný riadiaci, DN15, priamy, prírubový, zo sivej liatiny GJL 250, PN16 | DN15 | kvs = 1,6 | A | 1 | 78 | 1 | 325.65 | 390.78 |  |  | Nie je skladom. Na objednávku. | 10 Armatúry | 1170 HERZ FENIX |  | 1 | [5 empty] | 84818099 |  | 642
| F403521 | HERZ Ventil 2-cestný riadiaci, DN15, priamy, prírubový, zo sivej liatiny GJL 250, PN16 | DN15 | kvs = 2,5 | A | 1 | 78 | 1 | 325.65 | 390.78 |  |  | Nie je skladom. Na objednávku. | 10 Armatúry | 1170 HERZ FENIX |  | 1 | [5 empty] | 84818099 |  | 643
| F403531 | HERZ Ventil 2-cestný riadiaci, DN15, priamy, prírubový, zo sivej liatiny GJL 250, PN16 | DN15 | kvs = 4,0 | A | 1 | 78 | 1 | 325.65 | 390.78 |  |  | Nie je skladom. Na objednávku. | 10 Armatúry | 1170 HERZ FENIX |  | 1 | [5 empty] | 84818099 |  | 644
| F403503 | HERZ Ventil 2-cestný riadiaci, DN25, priamy, prírubový, zo sivej liatiny GJL 250, PN16 | DN25 | kvs = 6,3 | A | 1 | 78 | 1 | 412.35 | 494.82 |  |  | Nie je skladom. Na objednávku. | 10 Armatúry | 1170 HERZ FENIX |  | 1 | [5 empty] | 84818099 |  | 645
| F403513 | HERZ Ventil 2-cestný riadiaci, DN25, priamy, prírubový, zo sivej liatiny GJL 250, PN16 | DN25 | kvs = 10,0 | A | 1 | 78 | 1 | 412.35 | 494.82 |  |  | Nie je skladom. Na objednávku. | 10 Armatúry | 1170 HERZ FENIX |  | 1 | [5 empty] | 84818099 |  | 646
| F403504 | HERZ Ventil 2-cestný riadiaci, DN32, priamy, prírubový, zo sivej liatiny GJL 250, PN16 | DN32 | kvs = 16,0 | A | 1 | 78 | 1 | 412.35 | 494.82 |  |  | Nie je skladom. Na objednávku. | 10 Armatúry | 1170 HERZ FENIX |  | 1 | [5 empty] | 84818099 |  | 647
| F403505 | HERZ Ventil 2-cestný riadiaci, DN40, priamy, prírubový, zo sivej liatiny GJL 250, PN16 | DN40 | kvs = 25,0 | A | 1 | 78 | 1 | 482.06 | 578.47 |  |  | Nie je skladom. Na objednávku. | 10 Armatúry | 1170 HERZ FENIX |  | 1 | [5 empty] | 84818099 |  | 648
9004174850578 | F403516 | HERZ Ventil 2-cestný riadiaci, DN50, priamy, prírubový, zo sivej liatiny GJL 250, PN16 | DN50 | kvs = 40,0 | A | 1 | 78 | 1 | 652.05 | 782.46 |  |  | Nie je skladom. Na objednávku. | 10 Armatúry | 1170 HERZ FENIX |  | 1 | 9004174850578 | 9004174850578 |  |  |  | 84819000 |  | 649
9004174850073 | F403507 | HERZ Ventil 2-cestný riadiaci, DN65, priamy, prírubový, zo sivej liatiny GJL 250, PN16 | DN65 | kvs = 63,0 | A | 1 | 78 | 1 | 862.81 | 1035.37 |  |  | Nie je skladom. Na objednávku. | 10 Armatúry | 1170 HERZ FENIX |  | 1 | 9004174850073 | 9004174850073 |  |  |  | 84819000 |  | 650
9004174850080 | F403508 | HERZ Ventil 2-cestný riadiaci, DN80, priamy, prírubový, zo sivej liatiny GJL 250, PN16 | DN80 | kvs = 100,0 | A | 1 | 78 | 1 | 961.6 | 1153.92 |  |  | Nie je skladom. Na objednávku. | 10 Armatúry | 1170 HERZ FENIX |  | 1 | 9004174850080 | 9004174850080 |  |  |  | 84819000 |  | 651
9004174850097 | F403509 | HERZ Ventil 2-cestný riadiaci, DN100, priamy, prírubový, zo sivej liatiny GJL 250, PN16 | DN100 | kvs = 160,0 | A | 1 | 78 | 1 | 1300.8 | 1560.96 |  |  | Nie je skladom. Na objednávku. | 10 Armatúry | 1170 HERZ FENIX | 49 | 1 | 9004174850097 | 9004174850097 |  |  |  | 84819000 |  | 652
9004174850103 | F403510 | HERZ Ventil 2-cestný riadiaci, DN 125, priamy, prírubový, zo sivej liatiny GJL 250, PN16 | DN 125 | kvs = 250,0 | A | 1 | 78 | 1 | 1851.86 | 2222.23 |  |  | Nie je skladom. Na objednávku. | 10 Armatúry | 1170 HERZ FENIX |  | 1 | 9004174850103 | 9004174850103 |  |  |  | 84819000 |  | 653
9004174850110 | F403541 | HERZ Ventil 2-cestný riadiaci, DN150, priamy, prírubový, zo sivej liatiny GJL 250, PN16 | DN150 | kvs = 330,0 | A | 1 | 78 | 1 | 2060.43 | 2472.52 |  |  | Nie je skladom. Na objednávku. | 10 Armatúry | 1170 HERZ FENIX | 84 | 1 | 9004174850110 | 9004174850110 |  |  |  | 84819000 |  | 654
9004174849848 | F403540 | HERZ Ventil 2-cestný riadiaci, DN15, priamy, prírubový, z tvárnej liatiny GGG 40.3 | DN15 | kvs = 1,0 | A | 1 | 78 | 1 | 345.78 | 414.94 |  |  | Nie je skladom. Na objednávku. | 10 Armatúry | 1170 HERZ FENIX |  | 1 | 9004174849848 | 9004174849848 |  |  |  | 84819000 |  | 655
9004174849855 | F403551 | HERZ Ventil 2-cestný riadiaci, DN15, priamy, prírubový, z tvárnej liatiny GGG 40.3 | DN15 | kvs = 1,6 | A | 1 | 78 | 1 | 345.78 | 414.94 |  |  | Nie je skladom. Na objednávku. | 10 Armatúry | 1170 HERZ FENIX |  | 1 | 9004174849855 | 9004174849855 |  |  |  | 84819000 |  | 656
9004174849862 | F403561 | HERZ Ventil 2-cestný riadiaci, DN15, priamy, prírubový, z tvárnej liatiny GGG 40.3 | DN15 | kvs = 2,5 | A | 1 | 78 | 1 | 345.78 | 414.94 |  |  | Nie je skladom. Na objednávku. | 10 Armatúry | 1170 HERZ FENIX |  | 1 | 9004174849862 | 9004174849862 |  |  |  | 84819000 |  | 657
9004174849879 | F403571 | HERZ Ventil 2-cestný riadiaci, DN15, priamy, prírubový, z tvárnej liatiny GGG 40.3 | DN15 | kvs = 4,0 | A | 1 | 78 | 1 | 345.78 | 414.94 |  |  | Nie je skladom. Na objednávku. | 10 Armatúry | 1170 HERZ FENIX |  | 1 | 9004174849879 | 9004174849879 |  |  |  | 84819000 |  | 658
9004174849886 | F403543 | HERZ Ventil 2-cestný riadiaci, DN25, priamy, prírubový, z tvárnej liatiny GGG 40.3 | DN25 | kvs = 6,3 | A | 1 | 78 | 1 | 433.6 | 520.32 |  |  | Nie je skladom. Na objednávku. | 10 Armatúry | 1170 HERZ FENIX |  | 1 | 9004174849886 | 9004174849886 |  |  |  | 84819000 |  | 659
9004174849893 | F403553 | HERZ Ventil 2-cestný riadiaci, DN25, priamy, prírubový, z tvárnej liatiny GGG 40.3 | DN25 | kvs = 10,0 | A | 1 | 78 | 1 | 433.6 | 520.32 |  |  | Nie je skladom. Na objednávku. | 10 Armatúry | 1170 HERZ FENIX |  | 1 | 9004174849893 | 9004174849893 |  |  |  | 84819000 |  | 660
9004174849909 | F403544 | HERZ Ventil 2-cestný riadiaci, DN32, priamy, prírubový, z tvárnej liatiny GGG 40.3 | DN32 | kvs = 16,0 | A | 1 | 78 | 1 | 489.59 | 587.51 |  |  | Nie je skladom. Na objednávku. | 10 Armatúry | 1170 HERZ FENIX |  | 1 | 9004174849909 | 9004174849909 |  |  |  | 84819000 |  | 661
9004174849916 | F403545 | HERZ Ventil 2-cestný riadiaci, DN40, priamy, prírubový, z tvárnej liatiny GGG 40.3 | DN40 | kvs = 25,0 | A | 1 | 78 | 1 | 541.18 | 649.42 |  |  | Nie je skladom. Na objednávku. | 10 Armatúry | 1170 HERZ FENIX |  | 1 | 9004174849916 | 9004174849916 |  |  |  | 84819000 |  | 662
9004174850561 | F403556 | HERZ Ventil 2-cestný riadiaci, DN50, priamy, prírubový, z tvárnej liatiny GGG 40.3 | DN50 | kvs = 40,0 | A | 1 | 78 | 1 | 648.76 | 778.51 |  |  | Nie je skladom. Na objednávku. | 10 Armatúry | 1170 HERZ FENIX |  | 1 | 9004174850561 | 9004174850561 |  |  |  | 84819000 |  | 663
9004174849930 | F403547 | HERZ Ventil 2-cestný riadiaci, DN65, priamy, prírubový, z tvárnej liatiny GGG 40.3 | DN65 | kvs = 63,0 | A | 1 | 78 | 1 | 885.86 | 1063.03 |  |  | Nie je skladom. Na objednávku. | 10 Armatúry | 1170 HERZ FENIX |  | 1 | 9004174849930 | 9004174849930 |  |  |  | 84819000 |  | 664
9004174849947 | F403548 | HERZ Ventil 2-cestný riadiaci, DN80, priamy, prírubový, z tvárnej liatiny GGG 40.3 | DN80 | kvs = 100,0 | A | 1 | 78 | 1 | 1076.86 | 1292.23 |  |  | Nie je skladom. Na objednávku. | 10 Armatúry | 1170 HERZ FENIX |  | 1 | 9004174849947 | 9004174849947 |  |  |  | 84819000 |  | 665
9004174849954 | F403549 | HERZ Ventil 2-cestný riadiaci, DN100, priamy, prírubový, z tvárnej liatiny GGG 40.3 | DN100 | kvs = 160,0 | A | 1 | 78 | 1 | 1459.98 | 1751.98 |  |  | Nie je skladom. Na objednávku. | 10 Armatúry | 1170 HERZ FENIX |  | 1 | 9004174849954 | 9004174849954 |  |  |  | 84819000 |  | 666
9004174849961 | F403550 | HERZ Ventil 2-cestný riadiaci, DN 125, priamy, prírubový, z tvárnej liatiny GGG 40.3 | DN 125 | kvs = 250,0 | A | 1 | 78 | 1 | 2094.45 | 2513.34 |  |  | Nie je skladom. Na objednávku. | 10 Armatúry | 1170 HERZ FENIX |  | 1 | 9004174849961 | 9004174849961 |  |  |  | 84819000 |  | 667
9004174849978 | F403552 | HERZ Ventil 2-cestný riadiaci, DN150, priamy, prírubový, z tvárnej liatiny GGG 40.3 | DN150 | kvs = 330,0 | A | 1 | 78 | 1 | 2311.8 | 2774.16 |  |  | Nie je skladom. Na objednávku. | 10 Armatúry | 1170 HERZ FENIX |  | 1 | 9004174849978 | 9004174849978 |  |  |  | 84819000 |  | 668
| 1213771 | HERZ Kohút guľový 3-cestný DN15, PN10, regulačný s ovládacou pákou DN15, kvs = 0,4 m3/h, 3 x vnútorný závit | DN15 | kvs = 0,4 | GK | 1 | 79 | 1 | 25.48 | 30.58 |  |  | Nie je skladom. Na objednávku. | 15 GK | 1510 KOVINA guláky | 0.403 | 1 | 3838963223177 | 3838963223177 | 110x90x55 |  |  | 84819000 |  | 669
| 1213731 | HERZ Kohút guľový 3-cestný DN15, PN10, regulačný s ovládacou pákou DN15, kvs = 0,63 m3/h, 3 x vnútorný závit | DN15 | kvs = 0,63 | GK | 1 | 79 | 1 | 25.48 | 30.58 |  |  | Nie je skladom. Na objednávku. | 15 GK | 1510 KOVINA guláky | 0.403 | 1 | 3838963223184 | 3838963223184 | 110x90x55 |  |  | 84818081 |  | 670
| 1213741 | HERZ Kohút guľový 3-cestný DN15, PN10, regulačný s ovládacou pákou DN15, kvs = 1,0 m3/h, 3 x vnútorný závit | DN15 | kvs = 1,0 | GK | 1 | 79 | 1 | 25.48 | 30.58 |  |  | Nie je skladom. Na objednávku. | 15 GK | 1510 KOVINA guláky | 0.403 | 1 | 3838963223191 | 3838963223191 | 110x90x55 |  |  | 84818081 |  | 671
| 1213751 | HERZ Kohút guľový 3-cestný DN15, PN10, regulačný s ovládacou pákou DN15, kvs = 1,6 m3/h, 3 x vnútorný závit | DN15 | kvs = 1,6 | GK | 1 | 79 | 1 | 25.48 | 30.58 |  |  | Nie je skladom. Na objednávku. | 15 GK | 1510 KOVINA guláky | 0.403 | 1 | 3838963223207 | 3838963223207 | 110x90x55 |  |  | 84818081 |  | 672
| 1213761 | HERZ Kohút guľový 3-cestný DN15, PN10, regulačný s ovládacou pákou DN15, kvs = 2,5 m3/h, 3 x vnútorný závit | DN15 | kvs = 2,5 | GK | 1 | 79 | 1 | 25.48 | 30.58 |  |  | Nie je skladom. Na objednávku. | 15 GK | 1510 KOVINA guláky | 0.403 | 1 | 3838963223214 | 3838963223214 | 110x90x55 |  |  | 84818081 |  | 673
3838963420378 | 1213701 | HERZ Kohút guľový 3-cestný DN15, PN10, regulačný s ovládacou pákou DN15, kvs = 4,0 m3/h, 3 x vnútorný závit | DN15 | kvs = 4,0 | GK | 1 | 79 | 1 | 23.71 | 28.45 | x |  | ŠTANDARDNE SKLADOM 1-5 | 15 GK | 1510 KOVINA guláky | 0.403 | 1 | 3838963420378 | 3838963420378 | 110x90x55 |  |  | 84818011 |  | 674
| 1213772 | HERZ Kohút guľový 3-cestný DN20, PN10, regulačný s ovládacou pákou DN20, kvs = 2,5 m3/h, 3 x vnútorný závit | DN20 | kvs = 2,5 | GK | 1 | 79 | 1 | 26.14 | 31.37 |  |  | Nie je skladom. Na objednávku. | 15 GK | 1510 KOVINA guláky | 0.447 | 1 | 3838963223221 | 3838963223221 | 110x90x55 |  |  | 84818081 |  | 675
| 1213732 | HERZ Kohút guľový 3-cestný DN20, PN10, regulačný s ovládacou pákou DN20, kvs = 4,0 m3/h, 3 x vnútorný závit | DN20 | kvs = 4,0 | GK | 1 | 79 | 1 | 26.14 | 31.37 |  |  | Nie je skladom. Na objednávku. | 15 GK | 1510 KOVINA guláky |  | 1 | [5 empty] | 84818081 |  | 676
3838963420385 | 1213702 | HERZ Kohút guľový 3-cestný DN20, PN10, regulačný s ovládacou pákou DN20, kvs = 6,3 m3/h, 3 x vnútorný závit | DN20 | kvs = 6,3 | GK | 1 | 79 | 1 | 24.51 | 29.41 | x |  | ŠTANDARDNE SKLADOM 6-10 | 15 GK | 1510 KOVINA guláky | 0.447 | 1 | 3838963420385 | 3838963420385 | 110x90x55 |  |  | 84818011 |  | 677
| 1213773 | HERZ Kohút guľový 3-cestný DN25, PN10, regulačný s ovládacou pákou DN25, kvs= 6,3 m3/h, 3 x vnútorný závit | DN25 | kvs = 6,3 | GK | 1 | 79 | 1 | 33.82 | 40.58 |  |  | Nie je skladom. Na objednávku. | 15 GK | 1510 KOVINA guláky |  | 1 | [5 empty] | 84818081 |  | 678
3838963420392 | 1213703 | HERZ Kohút guľový 3-cestný DN25, PN10, regulačný s ovládacou pákou DN25, kvs = 10 m3/h, 3 x vnútorný závit | DN25 | kvs = 10 | GK | 1 | 79 | 1 | 34.03 | 40.84 | x |  | ŠTANDARDNE SKLADOM 26-50 | 15 GK | 1510 KOVINA guláky | 0.79 | 1 | 3838963420392 | 3838963420392 | 110x100x80 |  |  | 84818011 |  | 679
3838963420408 | 1213704 | HERZ Kohút guľový 3-cestný DN32, PN10, regulačný s ovládacou pákou DN32, kvs = 16 m3/h, 3 x vnútorný závit | DN32 | kvs = 16 | GK | 1 | 79 | 1 | 39.76 | 47.71 | x |  | ŠTANDARDNE SKLADOM 6-10 | 15 GK | 1510 KOVINA guláky | 1.041 | 1 | 3838963420408 | 3838963420408 | 110x100x80 |  |  | 84818081 |  | 680
3838963420415 | 1213705 | HERZ Kohút guľový 3-cestný DN40, PN10, regulačný s ovládacou pákou DN40, kvs = 25 m3/h, 3 x vnútorný závit | DN40 | kvs = 25 | GK | 1 | 79 | 1 | 80.32 | 96.38 | x |  | ŠTANDARDNE SKLADOM 1-5 | 15 GK | 1510 KOVINA guláky | 1.712 | 1 | 3838963420415 | 3838963420415 | 153x115x84 |  |  | 84818081 |  | 681
3838963420422 | 1213706 | HERZ Kohút guľový 3-cestný DN50, PN10, regulačný s ovládacou pákou DN50, kvs = 40 m3/h, 3 x vnútorný závit | DN50 | kvs = 40 | GK | 1 | 79 | 1 | 114.57 | 137.48 | x |  | ŠTANDARDNE SKLADOM 1-5 | 15 GK | 1510 KOVINA guláky | 2.585 | 1 | 3838963420422 | 3838963420422 | 160x120x110 |  |  | 84818081 |  | 682
3838963420439 | 1213711 | HERZ Kohút guľový 3-cestný DN15, PN10, regulačný bez ovládacej páky DN15, kvs = 4 m3/h, 3 x vnútorný závit | DN15 | kvs = 4,0 | GK | 1 | 79 | 1 | 23.26 | 27.91 | x* |  | Skladom v množsve viď www. | 15 GK | 1510 KOVINA guláky | 0.391 | 1 | 3838963420439 | 3838963420439 | 110x90x55 |  |  | 84818081 |  | 683
3838963420446 | 1213712 | HERZ Kohút guľový 3-cestný DN20, PN10, regulačný bez ovládacej páky DN20, kvs = 6,3 m3/h, 3 x vnútorný závit | DN20 | kvs = 6,3 | GK | 1 | 79 | 1 | 22.18 | 26.62 | x |  | ŠTANDARDNE SKLADOM 1-5 | 15 GK | 1510 KOVINA guláky | 0.435 | 1 | 3838963420446 | 3838963420446 | 110x90x55 |  |  | 84818011 |  | 684
3838963420453 | 1213713 | HERZ Kohút guľový 3-cestný DN25, PN10, regulačný bez ovládacej páky DN25, kvs = 10 m3/h, 3 x vnútorný závit | DN25 | kvs = 10 | GK | 1 | 79 | 1 | 33.34 | 40.01 | x |  | ŠTANDARDNE SKLADOM 11-25 | 15 GK | 1510 KOVINA guláky | 0.778 | 1 | 3838963420453 | 3838963420453 | 110x100x80 |  |  | 84818081 |  | 685
3838963420460 | 1213714 | HERZ Kohút guľový 3-cestný DN32, PN10, regulačný bez ovládacej páky DN32, kvs = 16 m3/h, 3 x vnútorný závit | DN32 | kvs = 16 | GK | 1 | 79 | 1 | 39.31 | 47.17 | x |  | ŠTANDARDNE SKLADOM 6-10 | 15 GK | 1510 KOVINA guláky | 1.029 | 1 | 3838963420460 | 3838963420460 | 110x100x80 |  |  | 84818081 |  | 686
3838963420477 | 1213715 | HERZ Kohút guľový 3-cestný DN40, PN10, regulačný bez ovládacej páky DN40, kvs = 25 m3/h, 3 x vnútorný závit | DN40 | kvs = 25 | GK | 1 | 79 | 1 | 79.98 | 95.98 | x |  | ŠTANDARDNE SKLADOM 1-5 | 15 GK | 1510 KOVINA guláky | 1.7 | 1 | 3838963420477 | 3838963420477 | 153x115x84 |  |  | 84818081 |  | 687
3838963420484 | 1213716 | HERZ Kohút guľový 3-cestný DN50, PN10, regulačný bez ovládacej páky DN50, kvs = 40 m3/h, 3 x vnútorný závit | DN50 | kvs = 40 | GK | 1 | 79 | 1 | 114.57 | 137.48 | x |  | ŠTANDARDNE SKLADOM 1-5 | 15 GK | 1510 KOVINA guláky | 2.573 | 1 | 3838963420484 | 3838963420484 | 160x120x110 |  |  | 84818081 |  | 688
9004174023613 | 1771225 | Pohon pre 3-cestný regulačný guľový kohút 2137, krútiaci moment 10 Nm, sieťové napätie AC 230 V, regulačná prevádzka: 2-bodová alebo 3-bodová | 230 V |  | GK | 1 | 79 | 1 | 125.08 | 150.1 | x |  | ŠTANDARDNE SKLADOM 11-25 | 10 Armatúry | 1050 2,3-cestné ventily a pohony |  | 1 | 9004174023613 | 9004174023613 |  |  |  | 85011093 |  | 689
9004174023644 | 1771227 | Pohon pre 3-cestný regulačný guľový kohút 2137, krútiaci moment 10 Nm, sieťové napätie AC/DC 24 V, regulačná prevádzka: 2- alebo 3-bodová, plynulá | 24 V |  | GK | 1 | 79 | 1 | 150.87 | 181.04 | x |  | ŠTANDARDNE SKLADOM 1-5 | 10 Armatúry | 1050 2,3-cestné ventily a pohony |  | 1 | 9004174023644 | 9004174023644 |  |  |  | 85011093 |  | 690
3838963424079 | 1213801 | HERZ Kohút guľový 4-cestný DN15, PN 10, regulačný s ovládacou pákou, kvs = 4 m3/h, 4 x vnútorný závit | DN15 | kvs = 4,0 | GK | 1 | 80 | 16 | 27.38 | 32.86 |  |  | Nie je skladom. Na objednávku. | 15 GK | 1510 KOVINA guláky | 0.442 | 16 | 3838963444077 | 3838963444077 | 440x200x200 |  |  | 84818081 |  | 691
3838963424086 | 1213802 | HERZ Kohút guľový 4-cestný DN20, PN 10, regulačný s ovládacou pákou, kvs = 6,3 m3/h, 4 x vnútorný závit | DN20 | kvs = 6,3 | GK | 1 | 80 | 16 | 28.64 | 34.37 | x |  | ŠTANDARDNE SKLADOM 1-5 | 15 GK | 1510 KOVINA guláky | 0.472 | 16 | 3838963444084 | 3838963444084 | 440x240x210 |  |  | 84818081 |  | 692
3838963424093 | 1213803 | HERZ Kohút guľový 4-cestný DN25, PN 10, regulačný s ovládacou pákou, kvs = 10 m3/h, 4 x vnútorný závit | DN25 | kvs = 10 | GK | 1 | 80 | 16 | 36.66 | 43.99 | x |  | ŠTANDARDNE SKLADOM 6-10 | 15 GK | 1510 KOVINA guláky | 0.872 | 16 | 3838963444091 | 3838963444091 | 440x240x210 |  |  | 84818011 |  | 693
3838963424109 | 1213804 | HERZ Kohút guľový 4-cestný DN32, PN 10, regulačný s ovládacou pákou, kvs = 16 m3/h, 4 x vnútorný závit | DN32 | kvs = 16 | GK | 1 | 80 | 10 | 44.8 | 53.76 | x |  | ŠTANDARDNE SKLADOM 11-25 | 15 GK | 1510 KOVINA guláky | 1.122 | 10 | 3838963444107 | 3838963444107 | 440x200x200 |  |  | 84818081 |  | 694
9004174744808 | 1776138 | HERZ Ventil CALIS-TS-RD DN15, trojcestný, termostatický M28x1,5, pomer zatekania 100%, vonkajšie závity s plochým tesnením | DN15 | kvs = 3,0 | A | 1 | 80 | 10 | 32.41 | 38.89 | x |  | ŠTANDARDNE SKLADOM 1-5 | 10 Armatúry | 1050 2,3-cestné ventily a pohony |  | 10 | 9004174744815 | 9004174744815 |  |  |  | 84818099 |  | 695
9004174746109 | 1776139 | HERZ Ventil CALIS-TS-RD DN20, trojcestný termostatický M28x1,5, pomer zatekania 100%, vonkajšie závity s plochým tesnením | DN20 | kvs = 3,0 | A | 1 | 80 | 10 | 33.16 | 39.79 | x |  | ŠTANDARDNE SKLADOM 1-5 | 10 Armatúry | 1050 2,3-cestné ventily a pohony | 0.35 | 10 | 9004174746116 | 9004174746116 |  |  |  | 84818099 |  | 696
9004174759901 | 1776140 | HERZ Ventil CALIS-TS-RD DN25, trojcestný termostatický M28x1,5, pomer zatekania 100%, vonkajšie závity s plochým tesnením | DN25 | kvs = 6,27 | A | 1 | 80 | 10 | 52.75 | 63.3 | x |  | ŠTANDARDNE SKLADOM 6-10 | 10 Armatúry | 1050 2,3-cestné ventily a pohony | 0.697 | 10 | 9004174759918 | 9004174759918 |  |  |  | 84818099 |  | 697
9004174760006 | 1776141 | HERZ Ventil CALIS-TS-RD DN32, trojcestný termostatický M28x1,5, pomer zatekania 100%, vonkajšie závity s plochým tesnením | DN32 | kvs = 6,44 | A | 1 | 80 | 10 | 54.28 | 65.14 | x |  | ŠTANDARDNE SKLADOM 1-5 | 10 Armatúry | 1050 2,3-cestné ventily a pohony |  | 10 | 9004174760013 | 9004174760013 |  |  |  | 84818099 |  | 698
9004174762901 | 1776613 | HERZ Ventil zmiešavací 3-cestný na zdvihnutie teploty spiatočky Teplomix DN25, s možnosťou uzatvorenia skratu, so zátkou 3/8", súčasť dodávky 1 0276 00 vypúšťací ventilček s rukovaťou | DN25 | kvs = 11 | A | 1 | 80 | 10 | 79.05 | 94.86 | x |  | ŠTANDARDNE SKLADOM 11-25 | 10 Armatúry | 1050 2,3-cestné ventily a pohony | 0.9 | 10 | 9004174762901 | 9004174762901 |  |  |  | 84818099 |  | 699
9004174763007 | 1776614 | HERZ Ventil zmiešavací 3-cestný na zdvihnutie teploty spiatočky Teplomix DN32, s možnosťou uzatvorenia skratu, so zátkou 3/8", súčasť dodávky 1 0276 00 vypúšťací ventilček s rukovaťou | DN32 | kvs = 14 | A | 1 | 80 | 10 | 81.09 | 97.31 | x |  | ŠTANDARDNE SKLADOM 1-5 | 10 Armatúry | 1050 2,3-cestné ventily a pohony | 0.984 | 10 | 9004174763007 | 9004174763007 |  |  |  | 84818099 |  | 700
9004174428708 | 1403715 | HERZ Ventil trojcestný zmiešavací a rozdeľovací DN15, kvs = 4,0 m3/h, vonkajší závit s plochým tesnením | DN15 | kvs = 4 | A | 1 | 81 | 1 | 144.95 | 173.94 |  |  | Nie je skladom. Na objednávku. | 10 Armatúry | 1050 2,3-cestné ventily a pohony | 0.776 | 1 | 9004174428708 | 9004174428708 |  |  |  | 84818099 |  | 701
9004174428807 | 1403720 | HERZ Ventil trojcestný zmiešavací a rozdeľovací DN20, kvs = 6,3 m3/h, vonkajší závit s plochým tesnením | DN20 | kvs = 6,3 | A | 1 | 81 | 1 | 158.58 | 190.3 | x |  | ŠTANDARDNE SKLADOM 1-5 | 10 Armatúry | 1050 2,3-cestné ventily a pohony | 0.936 | 1 | 9004174428807 | 9004174428807 |  |  |  | 84818099 |  | 702
9004174428906 | 1403725 | HERZ Ventil trojcestný zmiešavací a rozdeľovací DN25, kvs = 10 m3/h, vonkajší závit s plochým tesnením | DN25 | kvs = 10 | A | 1 | 81 | 1 | 175.32 | 210.38 | x |  | ŠTANDARDNE SKLADOM 1-5 | 10 Armatúry | 1050 2,3-cestné ventily a pohony | 1.146 | 1 | 9004174428906 | 9004174428906 |  |  |  | 84818099 |  | 703
9004174429002 | 1403732 | HERZ Ventil trojcestný zmiešavací a rozdeľovací DN32, kvs = 16 m3/h, vonkajší závit s plochým tesnením | DN32 | kvs = 16 | A | 1 | 81 | 1 | 192.64 | 231.17 | x |  | ŠTANDARDNE SKLADOM 1-5 | 10 Armatúry | 1050 2,3-cestné ventily a pohony | 1.58 | 1 | 9004174429002 | 9004174429002 |  |  |  | 84818099 |  | 704
9004174429101 | 1403740 | HERZ Ventil trojcestný zmiešavací a rozdeľovací DN40, kvs = 25 m3/h, vonkajší závit s plochým tesnením | DN40 | kvs = 25 | A | 1 | 81 | 1 | 212.32 | 254.78 | x |  | ŠTANDARDNE SKLADOM 1-5 | 10 Armatúry | 1050 2,3-cestné ventily a pohony | 2.188 | 1 | 9004174429101 | 9004174429101 |  |  |  | 84818099 |  | 705
9004174429200 | 1403750 | HERZ Ventil trojcestný zmiešavací a rozdeľovací DN50, kvs = 40 m3/h, vonkajší závit s plochým tesnením | DN50 | kvs = 40 | A | 1 | 81 | 1 | 237.36 | 284.83 | x |  | ŠTANDARDNE SKLADOM 1-5 | 10 Armatúry | 1050 2,3-cestné ventily a pohony | 3.164 | 1 | 9004174429200 | 9004174429200 |  |  |  | 84818099 |  | 706
9004174748103 | 1771211 | HERZ Pohon ventilový s regulátorom polohy na trojcestné ventily, 24 V, 500 N, kodový spínač, nastaviteľný smer účinku na kábli | 24 V |  | A | 1 | 81 | 1 | 396.12 | 475.34 | x |  | ŠTANDARDNE SKLADOM 1-5 | 10 Armatúry | 1050 2,3-cestné ventily a pohony | 0.79 | 1 | 9004174748103 | 9004174748103 |  |  |  | 84818099 |  | 707
9004174747908 | 1771250 | HERZ Pohon ventilový s regulátorom polohy na trojcestné ventily, 230 V, 500 N, | 230 V |  | A | 1 | 81 | 1 | 311.47 | 373.76 | x |  | ŠTANDARDNE SKLADOM 6-10 | 10 Armatúry | 1050 2,3-cestné ventily a pohony | 0.77 | 1 | 9004174747908 | 9004174747908 |  |  |  | 84818099 |  | 708
9004174748202 | 1771251 | HERZ Pohon ventilový s regulátorom polohy na trojcestné ventily, 24 V, 500N | 24 V |  | A | 1 | 81 | 1 | 311.47 | 373.76 |  |  | Nie je skladom. Na objednávku. | 10 Armatúry | 1050 2,3-cestné ventily a pohony |  | 1 | 9004174748202 | 9004174748202 |  |  |  | 84818099 |  | 709
9004174919008 | 1910240 | HERZ Pohon ručný pre zmiešavacia a rozdeľovacie ventily HERZ 4037 |  |  | A | 1 | 81 | 20 | 59.73 | 71.68 | x* |  | Skladom v množsve viď www. | 10 Armatúry | 1050 2,3-cestné ventily a pohony |  | 20 | 9004174919008 | 9004174919008 |  |  |  | 90321080 |  | 710
9004174750205 | 1776250 | HERZ Ventil DN10, bez bypasu, trojcestný, termostatický, pre zmiešavanie a rozdeľovanie, závit pre termostatickú hlavicu M 30 x 1,5, zdvih 3,7 mm, 3 prípoje s vonkajším plochým tesnením, | DN10 | kvs = 0,4 | A | 1 | 82 | 10 | 33.7 | 40.44 |  |  | Nie je skladom. Na objednávku. | 10 Armatúry | 1050 2,3-cestné ventily a pohony |  | 10 | 9004174750212 | 9004174750212 |  |  |  | 84818099 |  | 711
9004174750403 | 1776260 | HERZ Ventil DN10, bez bypasu, trojcestný, termostatický, pre zmiešavanie a rozdeľovanie, závit pre termostatickú hlavicu M 30 x 1,5, zdvih 3,7 mm, 3 prípoje s vonkajším plochým tesnením, | DN10 | kvs = 0,63 | A | 1 | 82 | 10 | 33.7 | 40.44 |  |  | Nie je skladom. Na objednávku. | 10 Armatúry | 1050 2,3-cestné ventily a pohony |  | 10 | 9004174750410 | 9004174750410 |  |  |  | 84818099 |  | 712
9004174750700 | 1776270 | HERZ Ventil DN10, bez bypasu, trojcestný, termostatický, pre zmiešavanie a rozdeľovanie, závit pre termostatickú hlavicu M 30 x 1,5, zdvih 3,7 mm, 3 prípoje s vonkajším plochým tesnením, | DN10 | kvs = 1,0 | A | 1 | 82 | 10 | 33.7 | 40.44 |  |  | Nie je skladom. Na objednávku. | 10 Armatúry | 1050 2,3-cestné ventily a pohony |  | 10 | 9004174750717 | 9004174750717 |  |  |  | 84818099 |  | 713
9004174750809 | 1776280 | HERZ Ventil DN10, bez bypasu, trojcestný, termostatický, pre zmiešavanie a rozdeľovanie DN10, závit pre termostatickú hlavicu M 30 x 1,5, zdvih 3,7 mm, 3 prípoje s vonkajším plochým tesnením, | DN10 | kvs = 1,6 | A | 1 | 82 | 10 | 33.7 | 40.44 |  |  | Nie je skladom. Na objednávku. | 10 Armatúry | 1050 2,3-cestné ventily a pohony |  | 10 | 9004174750816 | 9004174750816 |  |  |  | 84818099 |  | 714
9004174750304 | 1776251 | HERZ Ventil DN15, bez bypasu, trojcestný, termostatický, pre zmiešavanie a rozdeľovanie, závit pre termostatickú hlavicu M 30 x 1,5, zdvih 3,7 mm, 3 prípoje s vonkajším plochým tesnením, | DN15 | kvs = 2,5 | A | 1 | 82 | 10 | 36.46 | 43.75 | x* |  | Skladom v množsve viď www. | 10 Armatúry | 1050 2,3-cestné ventily a pohony | 0.33 | 10 | 9004174750311 | 9004174750311 |  |  |  | 84818099 |  | 715
9004174750502 | 1776261 | HERZ Ventil DN15, trojcestný, termostatický, bez bypasu pre zmiešavanie a rozdeľovanie, závit pre termostatickú hlavicu M 30 x 1,5, zdvih 3,7 mm, 3 prípoje s vonkajším plochým tesnením, | DN15 | kvs = 4,0 | A | 1 | 82 | 10 | 36.46 | 43.75 | x |  | ŠTANDARDNE SKLADOM 1-5 | 10 Armatúry | 1050 2,3-cestné ventily a pohony | 0.33 | 10 | 9004174750519 | 9004174750519 |  |  |  | 84818099 |  | 716
9004174750601 | 1776262 | HERZ Ventil DN20, trojcestný, termostatický, bez bypasu pre zmiešavanie a rozdeľovanie, závit pre termostatickú hlavicu M 30 x 1,5, zdvih 3,7 mm, 3 prípoje s vonkajším plochým tesnením, | DN20 | kvs = 5,0 | A | 1 | 82 | 10 | 37.83 | 45.4 | x |  | ŠTANDARDNE SKLADOM 6-10 | 10 Armatúry | 1050 2,3-cestné ventily a pohony | 0.35 | 10 | 9004174750618 | 9004174750618 |  |  |  | 84818099 |  | 717
9004174750908 | 1776350 | HERZ Ventil DN10, trojcestný, termostatický, s bypasom pre zmiešavanie a rozdeľovanie, závit pre termostatickú hlavicu M 30 x 1,5, zdvih 3,7 mm, 4 prípoje s vonkajším plochým tesnením, | DN10 | kvs = 0,4 | A | 1 | 82 | 10 | 38.32 | 45.98 |  |  | Nie je skladom. Na objednávku. | 10 Armatúry | 1050 2,3-cestné ventily a pohony |  | 10 | 9004174750915 | 9004174750915 |  |  |  | 84818099 |  | 718
9004174751103 | 1776360 | HERZ Ventil DN10, trojcestný, termostatický, s bypasom pre zmiešavanie a rozdeľovanie, závit pre termostatickú hlavicu M 30 x 1,5, zdvih 3,7 mm, 4 prípoje s vonkajším plochým tesnením, | DN10 | kvs = 0,63 | A | 1 | 82 | 10 | 38.32 | 45.98 | x* |  | Skladom v množsve viď www. | 10 Armatúry | 1050 2,3-cestné ventily a pohony |  | 10 | 9004174751110 | 9004174751110 |  |  |  | 84818099 |  | 719
9004174751400 | 1776370 | HERZ Ventil DN10, trojcestný, termostatický, s bypasom pre zmiešavanie a rozdeľovanie, závit pre termostatickú hlavicu M 30 x 1,5, zdvih 3,7 mm, 4 prípoje s vonkajším plochým tesnením, | DN10 | kvs = 1,0 | A | 1 | 82 | 10 | 38.32 | 45.98 |  |  | Nie je skladom. Na objednávku. | 10 Armatúry | 1050 2,3-cestné ventily a pohony | 0.382 | 10 | 9004174751417 | 9004174751417 |  |  |  | 84818099 |  | 720
9004174751509 | 1776380 | HERZ Ventil DN10, trojcestný, termotatický, s bypasom pre zmiešavanie a rozdeľovanie, závit pre termostatickú hlavicu M 30 x 1,5, zdvih 3,7 mm, 4 prípoje s vonkajším plochým tesnením, | DN10 | kvs = 1,6 | A | 1 | 82 | 10 | 38.32 | 45.98 | x* |  | Skladom v množsve viď www. | 10 Armatúry | 1050 2,3-cestné ventily a pohony |  | 10 | 9004174751516 | 9004174751516 |  |  |  | 84818099 |  | 721
9004174751004 | 1776351 | HERZ Ventil DN15, trojcestný, termostatický, s bypasom pre zmiešavanie a rozdeľovanie, závit pre termostatickú hlavicu M 30 x 1,5, zdvih 3,7 mm, 4 prípoje s vonkajším plochým tesnením, | DN15 | kvs = 2,5 | A | 1 | 82 | 10 | 39.06 | 46.87 | x* |  | Skladom v množsve viď www. | 10 Armatúry | 1050 2,3-cestné ventily a pohony |  | 10 | 9004174751011 | 9004174751011 |  |  |  | 84818099 |  | 722
9004174751202 | 1776361 | HERZ Ventil DN15, trojcestný, termostatický, s bypasom pre zmiešavanie a rozdeľovanie, závit pre termostatickú hlavicu M 30 x 1,5, zdvih 3,7 mm, 4 prípoje s vonkajším plochým tesnením, | DN15 | kvs = 4,0 | A | 1 | 82 | 10 | 39.06 | 46.87 |  |  | Nie je skladom. Na objednávku. | 10 Armatúry | 1050 2,3-cestné ventily a pohony |  | 10 | 9004174751219 | 9004174751219 |  |  |  | 84818099 |  | 723
9004174751301 | 1776362 | HERZ Ventil DN20, trojcestný. termostatický, s bypasom pre zmiešavanie a rozdeľovanie, závit pre termostatickú hlavicu M 30 x 1,5, zdvih 3,7 mm, 4 prípoje s vonkajším plochým tesnením, | DN20 | kvs = 5,0 | A | 1 | 82 | 10 | 42.33 | 50.8 | x |  | ŠTANDARDNE SKLADOM 1-5 | 10 Armatúry | 1050 2,3-cestné ventily a pohony | 0.493 | 10 | 9004174751318 | 9004174751318 |  |  |  | 84818099 |  | 724
9004174718205 | 1776101 | HERZ Ventil CALIS-TS, DN15 trojcestný termostatický, s plochým tesnením, bez prípojok | DN15 | kvs = 2,75 | A | 1 | 83 | 20 | 31 | 37.2 | x |  | ŠTANDARDNE SKLADOM 1-5 | 10 Armatúry | 1050 2,3-cestné ventily a pohony |  | 20 | 9004174718229 | 9004174718229 |  |  |  | 84818099 |  | 725
9004174718304 | 1776102 | HERZ Ventil CALIS-TS DN20, trojcestný termostatický, s plochým tesnením, bez prípojok | DN20 | kvs = 3,2 | A | 1 | 83 | 20 | 31 | 37.2 | x |  | ŠTANDARDNE SKLADOM 1-5 | 10 Armatúry | 1050 2,3-cestné ventily a pohony |  | 20 | 9004174718328 | 9004174718328 |  |  |  | 84818099 |  | 726
9004174733604 | 1776143 | HERZ Ventil CALIS-TS-3-D DN15, trojcestný termostatický, na ľavostrannú montáž, termostatická hlavica je v horizontálnej polohe, s plochým tesnením, bez prípojok | DN15 | kvs = 3,5 | A | 1 | 83 | 10 | 33.82 | 40.58 |  |  | Nie je skladom. Na objednávku. | 10 Armatúry | 1050 2,3-cestné ventily a pohony |  | 10 | 9004174733611 | 9004174733611 |  |  |  | 84818099 |  | 727
9004174724701 | 1776145 | HERZ Ventil CALIS-TS-3-D DN20, trojcestný termostatický, na ľavostrannú montáž, termostatická hlavica je v horizontálnej polohe, s plochým tesnením, bez prípojok | DN20 | kvs = 4,2 | A | 1 | 83 | 10 | 34.77 | 41.72 |  |  | Nie je skladom. Na objednávku. | 10 Armatúry | 1050 2,3-cestné ventily a pohony |  | 10 | 9004174724718 | 9004174724718 |  |  |  | 84818099 |  | 728
9004174733703 | 1776144 | HERZ Ventil CALIS-TS-3-D DN15, trojcestný termostatický, na pravostrannú montáž, termostatická hlavica je v horizontálnej polohe, s plochým tesnením, bez prípojok | DN15 | kvs = 3,5 | A | 1 | 83 | 5 | 33.82 | 40.58 |  |  | Nie je skladom. Na objednávku. | 10 Armatúry | 1050 2,3-cestné ventily a pohony |  | 5 | 9004174733710 | 9004174733710 |  |  |  | 84818099 |  | 729
9004174724800 | 1776146 | HERZ Ventil CALIS-TS-3-D DN20, trojcestný termostatický, na pravostrannú montáž, termostatická hlavica je v horizontálnej polohe, s plochým tesnením, bez prípojok | DN20 | kvs = 4,2 | A | 1 | 83 | 10 | 34.77 | 41.72 |  |  | Nie je skladom. Na objednávku. | 10 Armatúry | 1050 2,3-cestné ventily a pohony |  | 10 | 9004174724817 | 9004174724817 |  |  |  | 84818099 |  | 730
9004174733307 | 1774502 | HERZ Ventil CALIS-TS-E-3-D DN20, trojcestný termostatický, s maximálnym prietokom, na ľavostrannú montáž, termostatická hlavica je v horizontálnej polohe, s plochým tesnením, bez prípojok | DN20 | kvs = 5,28 | A | 1 | 83 | 5 | 37.75 | 45.3 | x* |  | Skladom v množsve viď www. | 10 Armatúry | 1050 2,3-cestné ventily a pohony |  | 5 | 9004174024290 | 9004174024290 |  |  |  | 84818099 |  | 731
9004174733406 | 1774602 | HERZ Ventil CALIS-TS-E-3-D DN20, trojcestný termostatický, s maximálnym prietokom, na pravostrannú montáž, termostatická hlavica je v horizontálnej polohe, s plochým tesnením, bez prípojok | DN20 | kvs = 5,28 | A | 1 | 83 | 5 | 36.31 | 43.57 | x* |  | Skladom v množsve viď www. | 10 Armatúry | 1050 2,3-cestné ventily a pohony |  | 5 | 9004174024313 | 9004174024313 |  |  |  | 84818099 |  | 732
9004174100406 | 1100102 | HERZ T-kus CALIS DN20, s plochým tesnením, bez prípojok | DN20 |  | A | 1 | 83 | 20 | 16.69 | 20.03 | x* |  | Skladom v množsve viď www. | 10 Armatúry | 1050 2,3-cestné ventily a pohony |  | 20 | 9004174100420 | 9004174100420 |  |  |  | 84818099 |  | 733
9004174850127 | F403701 | HERZ Ventil 3-cestný riadiaci, DN15, priamy, prírubový, zo sivej liatiny GG 25 | DN15 | kvs = 1,0 | A | 1 | 84 | 1 | 382.01 | 458.41 |  |  | Nie je skladom. Na objednávku. | 10 Armatúry | 1170 HERZ FENIX |  | 1 | 9004174850127 | 9004174850127 |  |  |  | 84818099 |  | 734
9004174850134 | F403711 | HERZ Ventil 3-cestný riadiaci, DN15, priamy, prírubový, zo sivej liatiny GG 25 | DN15 | kvs = 1,6 | A | 1 | 84 | 1 | 382.01 | 458.41 |  |  | Nie je skladom. Na objednávku. | 10 Armatúry | 1170 HERZ FENIX |  | 1 | 9004174850134 | 9004174850134 |  |  |  | 84818099 |  | 735
9004174850141 | F403721 | HERZ Ventil 3-cestný riadiaci, DN15, priamy, prírubový, zo sivej liatiny GG 25 | DN15 | kvs = 2,5 | A | 1 | 84 | 1 | 382.01 | 458.41 |  |  | Nie je skladom. Na objednávku. | 10 Armatúry | 1170 HERZ FENIX |  | 1 | 9004174850141 | 9004174850141 |  |  |  | 84818099 |  | 736
9004174850158 | F403731 | HERZ Ventil 3-cestný riadiaci, DN15, priamy, prírubový, zo sivej liatiny GG 25 | DN15 | kvs = 4,0 | A | 1 | 84 | 1 | 382.01 | 458.41 |  |  | Nie je skladom. Na objednávku. | 10 Armatúry | 1170 HERZ FENIX |  | 1 | 9004174850158 | 9004174850158 |  |  |  | 84818099 |  | 737
9004174850165 | F403703 | HERZ Ventil 3-cestný riadiaci, DN25, priamy, prírubový, zo sivej liatiny GG 25 | DN25 | kvs = 6,3 | A | 1 | 84 | 1 | 462.14 | 554.57 |  |  | Nie je skladom. Na objednávku. | 10 Armatúry | 1170 HERZ FENIX |  | 1 | 9004174850165 | 9004174850165 |  |  |  | 84818099 |  | 738
9004174850172 | F403713 | HERZ Ventil 3-cestný riadiaci, DN25, priamy, prírubový, zo sivej liatiny GG 25 | DN25 | kvs = 10,0 | A | 1 | 84 | 1 | 462.14 | 554.57 |  |  | Nie je skladom. Na objednávku. | 10 Armatúry | 1170 HERZ FENIX |  | 1 | 9004174850172 | 9004174850172 |  |  |  | 84818099 |  | 739
9004174850189 | F403704 | HERZ Ventil 3-cestný riadiaci, DN32, priamy, prírubový, zo sivej liatiny GG 25 | DN32 | kvs = 16,0 | A | 1 | 84 | 1 | 522.51 | 627.01 |  |  | Nie je skladom. Na objednávku. | 10 Armatúry | 1170 HERZ FENIX |  | 1 | 9004174850189 | 9004174850189 |  |  |  | 84818099 |  | 740
9004174850196 | F403705 | HERZ Ventil 3-cestný riadiaci, DN40, priamy, prírubový, zo sivej liatiny GG 25 | DN40 | kvs = 25,0 | A | 1 | 84 | 1 | 579.6 | 695.52 |  |  | Nie je skladom. Na objednávku. | 10 Armatúry | 1170 HERZ FENIX |  | 1 | 9004174850196 | 9004174850196 |  |  |  | 84818099 |  | 741
9004174850585 | F403716 | HERZ Ventil 3-cestný riadiaci, DN50, priamy, prírubový, zo sivej liatiny GG 25 | DN50 | kvs = 40,0 | A | 1 | 84 | 1 | 720.14 | 864.17 |  |  | Nie je skladom. Na objednávku. | 10 Armatúry | 1170 HERZ FENIX |  | 1 | 9004174850585 | 9004174850585 |  |  |  | 84818099 |  | 742
9004174850219 | F403707 | HERZ Ventil 3-cestný riadiaci, DN65, priamy, prírubový, zo sivej liatiny GG 25 | DN65 | kvs = 63,0 | A | 1 | 84 | 1 | 1012.1 | 1214.52 | x* |  | Skladom v množsve viď www. | 10 Armatúry | 1170 HERZ FENIX |  | 1 | 9004174850219 | 9004174850219 |  |  |  | 84818099 |  | 743
9004174850226 | F403708 | HERZ Ventil 3-cestný riadiaci, DN80, priamy, prírubový, zo sivej liatiny GG 25 | DN80 | kvs = 100,0 | A | 1 | 84 | 1 | 1092.23 | 1310.68 |  |  | Nie je skladom. Na objednávku. | 10 Armatúry | 1170 HERZ FENIX |  | 1 | 9004174850226 | 9004174850226 |  |  |  | 84818099 |  | 744
9004174850233 | F403709 | HERZ Ventil 3-cestný riadiaci, DN100, priamy, prírubový, zo sivej liatiny GG 25 | DN100 | kvs = 160,0 | A | 1 | 84 | 1 | 1445.71 | 1734.85 |  |  | Nie je skladom. Na objednávku. | 10 Armatúry | 1170 HERZ FENIX |  | 1 | 9004174850233 | 9004174850233 |  |  |  | 84818099 |  | 745
9004174850240 | F403710 | HERZ Ventil 3-cestný riadiaci, DN 125, priamy, prírubový, zo sivej liatiny GG 25 | DN 125 | kvs = 250,0 | A | 1 | 84 | 1 | 1874.91 | 2249.89 |  |  | Nie je skladom. Na objednávku. | 10 Armatúry | 1170 HERZ FENIX | 70 | 1 | 9004174850240 | 9004174850240 |  |  |  | 84818099 |  | 746
9004174850257 | F403741 | HERZ Ventil 3-cestný riadiaci, DN150, priamy, prírubový, zo sivej liatiny GG 25 | DN150 | kvs = 330,0 | A | 1 | 84 | 1 | 2192.16 | 2630.59 |  |  | Nie je skladom. Na objednávku. | 10 Armatúry | 1170 HERZ FENIX | 91 | 1 | 9004174850257 | 9004174850257 |  |  |  | 84818099 |  | 747
9004174458002 | 1421730 | HERZ Ventil STRÖMAX-GM DN15 LF (nízky prietok, kvs=0,93 m3/h), priamy, vyvažovací, s meracími ventilčekmi pre meranie tlakovej diferencie, s lineárnou charakteristikou, 2 x vnútorný závit | DN15 LF | kvs = 0,93 | A | 1 | 86 | 10 | 69.48 | 83.38 | x |  | ŠTANDARDNE SKLADOM 51-100 | 10 Armatúry | 1060 STROMAX | 0.826 | 10 | 9004174458019 | 9004174458019 |  |  |  | 84818059 |  | 748
9004174458101 | 1421731 | HERZ Ventil STRÖMAX-GM DN15 MF (stredný prietok, kvs=3,49 m3/h), priamy, vyvažovací, s meracími ventilčekmi pre meranie tlakovej diferencie, s lineárnou charakteristikou, 2 x vnútorný závit, | DN15 | kvs = 3,49 | A | 1 | 86 | 10 | 69.48 | 83.38 | x |  | ŠTANDARDNE SKLADOM 51-100 | 10 Armatúry | 1060 STROMAX | 0.885 | 10 | [5 empty] | 84818059 |  | 749
9004174416408 | 1421701 | HERZ Ventil STRÖMAX-GM DN15 (normálny prietok, kvs=6,05 m3/h), priamy, vyvažovací, s meracími ventilčekmi pre meranie tlakovej diferencie, 2 vrty 1/4 uzatvorené uzávermi, 2 x vnútorný závit | DN15 | kvs = 6,05 | A | 1 | 86 | 10 | 71.04 | 85.25 | x |  | ŠTANDARDNE SKLADOM 101-250 | 10 Armatúry | 1060 STROMAX | 0.845 | 10 | 9004174416453 | 9004174416453 |  |  |  | 84818059 |  | 750
9004174458200 | 1421732 | HERZ Ventil STRÖMAX-GM DN20, priamy, vyvažovací, s meracími ventilčekmi pre meranie tlakovej diferencie, s lineárnou charakteristikou, 2 x vnútorný závit | DN20 | kvs = 6,11 | A | 1 | 86 | 10 | 78.26 | 93.91 | x |  | ŠTANDARDNE SKLADOM 251-1000 | 10 Armatúry | 1060 STROMAX | 1.22 | 10 | 9004174416552 | 9004174416552 |  |  |  | 84818059 |  | 751
9004174458309 | 1421733 | HERZ Ventil STRÖMAX-GM DN25, priamy, vyvažovací, s meracími ventilčekmi pre meranie tlakovej diferencie, s lineárnou charakteristikou, 2 x vnútorný závit | DN25 | kvs = 9,22 | A | 1 | 86 | 10 | 89.18 | 107.02 | x |  | ŠTANDARDNE SKLADOM 251-1000 | 10 Armatúry | 1060 STROMAX | 1.55 | 10 | 9004174416637 | 9004174416637 |  |  |  | 84818059 |  | 752
9004174458408 | 1421734 | HERZ Ventil STRÖMAX-GM DN32, priamy, vyvažovací, s meracími ventilčekmi pre meranie tlakovej diferencie, s lineárnou charakteristikou, 2 x vnútorný závit | DN32 | kvs = 18,83 | A | 1 | 86 | 5 | 113.11 | 135.73 | x |  | ŠTANDARDNE SKLADOM 101-250 | 10 Armatúry | 1060 STROMAX | 1.878 | 5 | 9004174416736 | 9004174416736 |  |  |  | 84818059 |  | 753
9004174458507 | 1421735 | HERZ Ventil STRÖMAX-GM DN40, priamy, vyvažovací, s meracími ventilčekmi pre meranie tlakovej diferencie, s lineárnou charakteristikou, 2 x vnútorný závit | DN40 | kvs = 23,29 | A | 1 | 86 | 5 | 146.64 | 175.97 | x |  | ŠTANDARDNE SKLADOM 51-100 | 10 Armatúry | 1060 STROMAX | 2.335 | 5 | 9004174416828 | 9004174416828 |  |  |  | 84818059 |  | 754
9004174458606 | 1421736 | HERZ Ventil STRÖMAX-GM DN50, priamy, vyvažovací, s meracími ventilčekmi pre meranie tlakovej diferencie, s lineárnou charakteristikou, 2 x vnútorný závit, | DN50 | kvs = 35,26 | A | 1 | 86 | 5 | 212.74 | 255.29 | x |  | ŠTANDARDNE SKLADOM 51-100 | 10 Armatúry | 1060 STROMAX | 3.74 | 5 | 9004174416910 | 9004174416910 |  |  |  | 84818059 |  | 755
9004174417009 | 1421707 | HERZ Ventil STRÖMAX-GM DN65, priamy, vyvažovací, s meracími ventilčekmi pre meranie tlakovej diferencie, 2 vrty 3/8 uzatvorené uzávermi, 2 x vnútorný závit | DN65 | kvs = 52,11 | A | 1 | 86 | 1 | 370.3 | 444.36 | x |  | ŠTANDARDNE SKLADOM 11-25 | 10 Armatúry | 1060 STROMAX | 5.234 | 1 | 9004174417009 | 9004174417009 |  |  |  | 84818059 |  | 756
9004174417108 | 1421708 | HERZ Ventil STRÖMAX-GM DN80, priamy, vyvažovací, s meracími ventilčekmi pre meranie tlakovej diferencie, 2 vrty 3/8 uzatvorené uzávermi, 2 x vnútorný závit | DN80 | kvs = 76,10 | A | 1 | 86 | 1 | 504.85 | 605.82 | x |  | ŠTANDARDNE SKLADOM 6-10 | 10 Armatúry | 1060 STROMAX | 7.016 | 1 | 9004174417108 | 9004174417108 |  |  |  | 84818059 |  | 757
9004174417900 | 1421761 | HERZ Ventil STRÖMAX-GR DN15, priamy, vyvažovací, 2 vrty 1/4 uzatvorené uzávermi, 2 x vnútorný závit | DN15 | kvs = 6,05 | A | 1 | 86 | 10 | 63.53 | 76.24 | x |  | ŠTANDARDNE SKLADOM 11-25 | 10 Armatúry | 1060 STROMAX | 0.835 | 10 | 9004174417955 | 9004174417955 |  |  |  | 84818059 |  | 758
9004174418006 | 1421762 | HERZ Ventil STRÖMAX-GR DN20, priamy, vyvažovací, 2 vrty 1/4 uzatvorené uzávermi, 2 x vnútorný závit | DN20 | kvs = 6,11 | A | 1 | 86 | 10 | 72.31 | 86.77 | x |  | ŠTANDARDNE SKLADOM 26-50 | 10 Armatúry | 1060 STROMAX | 0.853 | 10 | 9004174418051 | 9004174418051 |  |  |  | 84818059 |  | 759
9004174418105 | 1421763 | HERZ Ventil STRÖMAX-GR DN25, priamy, vyvažovací, 2 vrty 1/4 uzatvorené uzávermi, 2 x vnútorný závit | DN25 | kvs = 9,22 | A | 1 | 86 | 10 | 83.06 | 99.67 | x |  | ŠTANDARDNE SKLADOM 26-50 | 10 Armatúry | 1060 STROMAX | 1.26 | 10 | 9004174418136 | 9004174418136 |  |  |  | 84818059 |  | 760
9004174418204 | 1421764 | HERZ Ventil STRÖMAX-GR DN32, priamy, vyvažovací, 2 vrty 1/4 uzatvorené uzávermi, 2 x vnútorný závit | DN32 | kvs = 18,83 | A | 1 | 86 | 5 | 107.1 | 128.52 | x |  | ŠTANDARDNE SKLADOM 1-5 | 10 Armatúry | 1060 STROMAX | 1.95 | 5 | 9004174418235 | 9004174418235 |  |  |  | 84818059 |  | 761
9004174418303 | 1421765 | HERZ Ventil STRÖMAX-GR DN40, priamy vyvažovací, 2 vrty 1/4 uzatvorené uzávermi, 2 x vnútorný závit | DN40 | kvs = 23,29 | A | 1 | 86 | 5 | 139.43 | 167.32 | x |  | ŠTANDARDNE SKLADOM 1-5 | 10 Armatúry | 1060 STROMAX | 2.25 | 5 | 9004174418327 | 9004174418327 |  |  |  | 84818059 |  | 762
9004174418402 | 1421766 | HERZ Ventil STRÖMAX-GR DN50, priamy, vyvažovací, 2 vrty 1/4 uzatvorené uzávermi, 2 x vnútorný závit | DN50 | kvs = 35,26 | A | 1 | 86 | 5 | 209.14 | 250.97 | x |  | ŠTANDARDNE SKLADOM 1-5 | 10 Armatúry | 1060 STROMAX | 3.788 | 5 | 9004174418419 | 9004174418419 |  |  |  | 84818059 |  | 763
9004174418501 | 1421767 | HERZ Ventil STRÖMAX-GR DN65, priamy, vyvažovací, 2 vrty 3/8 uzatvorené uzávermi, 2 x vnútorný závit | DN65 | kvs = 52,11 | A | 1 | 86 | 1 | 347.35 | 416.82 | x |  | ŠTANDARDNE SKLADOM 1-5 | 10 Armatúry | 1060 STROMAX | 5.18 | 1 | 9004174418501 | 9004174418501 |  |  |  | 84818059 |  | 764
9004174418600 | 1421768 | HERZ Ventil STRÖMAX-GR DN80, priamy, vyvažovací, 2 vrty 3/8 uzatvorené uzávermi, 2 x vnútorný závit | DN80 | kvs = 76,10 | A | 1 | 86 | 1 | 478.37 | 574.04 |  |  | Nie je skladom. Na objednávku. | 10 Armatúry | 1060 STROMAX |  | 1 | 9004174418600 | 9004174418600 |  |  |  | 84818059 |  | 765
| 1421771 | HERZ Ventil STRÖMAX-GN DN15, priamy, vyvažovací, s meracími ventilčekmi pre meranie tlakovej diferencie, prednastavenie pomocou obmedzenia zdvihu vnútorného vretena, 2 x vnútorný závit | DN15 | kvs = 1,76 | A | 1 | 87 | 1 | 36.53 | 43.84 | x |  | ŠTANDARDNE SKLADOM 1-5 | 10 Armatúry | 1060 STROMAX |  | 1 | [5 empty] | 84818059 |  | 766
| 1421772 | HERZ Ventil STRÖMAX-GN DN20, priamy, vyvažovací, s meracími ventilčekmi pre meranie tlakovej diferencie, prednastavenie pomocou obmedzenia zdvihu vnútorného vretena, 2 x vnútorný závit | DN20 | kvs = 2,38 | A | 1 | 87 | 1 | 40.89 | 49.07 | x |  | ŠTANDARDNE SKLADOM 1-5 | 10 Armatúry | 1060 STROMAX |  | 1 | [5 empty] | 84818059 |  | 767
| 1421773 | HERZ Ventil STRÖMAX-GN DN25, priamy, vyvažovací, s meracími ventilčekmi pre meranie tlakovej diferencie, prednastavenie pomocou obmedzenia zdvihu vnútorného vretena, 2 x vnútorný závit | DN25 | kvs = 5,24 | A | 1 | 87 | 1 | 55.73 | 66.88 | x |  | ŠTANDARDNE SKLADOM 1-5 | 10 Armatúry | 1060 STROMAX |  | 1 | [5 empty] | 84818059 |  | 768
| 1421774 | HERZ Ventil STRÖMAX-GN DN32, priamy, vyvažovací, s meracími ventilčekmi pre meranie tlakovej diferencie, prednastavenie pomocou obmedzenia zdvihu vnútorného vretena, 2 x vnútorný závit | DN32 | kvs = 8,56 | A | 1 | 87 | 1 | 73.49 | 88.19 | x |  | ŠTANDARDNE SKLADOM 1-5 | 10 Armatúry | 1060 STROMAX |  | 1 | [5 empty] | 84818059 |  | 769
| 1421775 | HERZ Ventil STRÖMAX-GN DN40, priamy, vyvažovací, s meracími ventilčekmi pre meranie tlakovej diferencie, prednastavenie pomocou obmedzenia zdvihu vnútorného vretena, 2 x vnútorný závit | DN40 | kvs = 11,53 | A | 1 | 87 | 1 | 82.88 | 99.46 | x |  | ŠTANDARDNE SKLADOM 1-5 | 10 Armatúry | 1060 STROMAX |  | 1 | [5 empty] | 84818059 |  | 770
| 1421776 | HERZ Ventil STRÖMAX-GN DN50, priamy, vyvažovací, s meracími ventilčekmi pre meranie tlakovej diferencie, prednastavenie pomocou obmedzenia zdvihu vnútorného vretena, 2 x vnútorný závit, | DN50 | kvs = 17,16 | A | 1 | 87 | 1 | 107.21 | 128.65 | x |  | ŠTANDARDNE SKLADOM 1-5 | 10 Armatúry | 1060 STROMAX |  | 1 | [5 empty] | 84818059 |  | 771
9004174450204 | 1401701 | HERZ Ventil STRÖMAX 4017 M DN15, šikmý, vyvažovací, s meracou clonou pre meranie tlakovej diferencie, s meracími ventilčekmi, 2 x vnútorný závit | DN15 | kvs = 2,0 | A | 1 | 87 | 10 | 51.19 | 61.43 | x |  | ŠTANDARDNE SKLADOM 51-100 | 10 Armatúry | 1060 STROMAX | 0.501 | 10 | 9004174450211 | 9004174450211 |  |  |  | 84818059 |  | 772
9004174450006 | 1401711 | HERZ Ventil STRÖMAX 4017 M DN15 LF, šikmý, vyvažovací, s meracou clonou pre meranie tlakovej diferencie, s meracími ventilčekmi, 2 x vnútorný závit | DN15 LF | kvs = 0,46 | A | 1 | 87 | 10 | 51.19 | 61.43 | x |  | ŠTANDARDNE SKLADOM 6-10 | 10 Armatúry | 1060 STROMAX | 0.502 | 10 | 9004174450815 | 9004174450815 |  |  |  | 84818059 |  | 773
9004174450105 | 1401721 | HERZ Ventil STRÖMAX 4017 M DN15 MF, šikmý, vyvažovací, s meracou clonou pre meranie tlakovej diferencie, s meracími ventilčekmi, 2 x vnútorný závit | DN15 MF | kvs = 0,88 | A | 1 | 87 | 10 | 51.19 | 61.43 | x |  | ŠTANDARDNE SKLADOM 26-50 | 10 Armatúry | 1060 STROMAX | 0.51 | 10 | 9004174450914 | 9004174450914 |  |  |  | 84818059 |  | 774
9004174450303 | 1401702 | HERZ Ventil STRÖMAX 4017 M DN20, šikmý, vyvažovací, s meracou clonou pre meranie tlakovej diferencie, s meracími ventilčekmi, 2 x vnútorný závit | DN20 | kvs = 3,60 | A | 1 | 87 | 10 | 57.32 | 68.78 | x |  | ŠTANDARDNE SKLADOM 51-100 | 10 Armatúry | 1060 STROMAX | 0.58 | 10 | 9004174450310 | 9004174450310 |  |  |  | 84818059 |  | 775
9004174450402 | 1401703 | HERZ Ventil STRÖMAX 4017 M DN25, šikmý, vyvažovací, s meracou clonou pre meranie tlakovej diferencie, s meracími ventilčekmi, 2 x vnútorný závit | DN25 | kvs = 6,50 | A | 1 | 87 | 10 | 78.91 | 94.69 | x |  | ŠTANDARDNE SKLADOM 26-50 | 10 Armatúry | 1060 STROMAX | 0.89 | 10 | 9004174450419 | 9004174450419 |  |  |  | 84818059 |  | 776
9004174450501 | 1401704 | HERZ Ventil STRÖMAX 4017 M DN32, šikmý, vyvažovací, s meracou clonou pre meranie tlakovej diferencie, s meracími ventilčekmi, 2 x vnútorný závit | DN32 | kvs = 13,30 | A | 1 | 87 | 5 | 80.09 | 96.11 | x |  | ŠTANDARDNE SKLADOM 11-25 | 10 Armatúry | 1060 STROMAX | 1.24 | 5 | 9004174450518 | 9004174450518 |  |  |  | 84818059 |  | 777
9004174450600 | 1401705 | HERZ Ventil STRÖMAX 4017 M DN40, šikmý, vyvažovací, s meracou clonou pre meranie tlakovej diferencie, s meracími ventilčekmi, 2 x vnútorný závit | DN40 | kvs = 18,50 | A | 1 | 87 | 5 | 101.88 | 122.26 | x |  | ŠTANDARDNE SKLADOM 1-5 | 10 Armatúry | 1060 STROMAX | 1.58 | 5 | 9004174450617 | 9004174450617 |  |  |  | 84818059 |  | 778
9004174450709 | 1401706 | HERZ Ventil STRÖMAX 4017 M DN50, šikmý, vyvažovací, s meracou clonou pre meranie tlakovej diferencie, s meracími ventilčekmi, 2 x vnútorný závit | DN50 | kvs = 33,00 | A | 1 | 87 | 5 | 124.8 | 149.76 | x |  | ŠTANDARDNE SKLADOM 6-10 | 10 Armatúry | 1060 STROMAX | 2.35 | 5 | 9004174450716 | 9004174450716 |  |  |  | 84818059 |  | 779
9004174462702 | 1401761 | HERZ Ventil STRÖMAX 4017 R DN15, šikmý, vyvažovací, s 2-ma vrtmi pre osadenie vypúšťacích ventilčekov, 2 x vnútorný závit | DN15 | kvs = 2,00 | A | 1 | 87 | 10 | 50.51 | 60.61 |  |  | Nie je skladom. Na objednávku. | 10 Armatúry | 1060 STROMAX | 0.5 | 10 | 9004174021213 | 9004174021213 |  |  |  | 84818059 |  | 780
9004174462801 | 1401762 | HERZ Ventil STRÖMAX 4017 R DN20, šikmý, vyvažovací s 2-ma vrtmi pre osadenie vypúšťacích ventilčekov, 2 x vnútorný závit | DN20 | kvs = 3,60 | A | 1 | 87 | 10 | 54.9 | 65.88 | x* |  | Skladom v množsve viď www. | 10 Armatúry | 1060 STROMAX |  | 10 | 9004174021220 | 9004174021220 |  |  |  | 84818059 |  | 781
9004174462900 | 1401763 | HERZ Ventil STRÖMAX 4017 R DN25, šikmý, vyvažovací, šikmý, vyvažovací, s 2-ma vrtmi pre osadenie vypúšťacích ventilčekov, 2 x vnútorný závit | DN25 | kvs = 6,50 | A | 1 | 87 | 10 | 77.98 | 93.58 |  |  | Nie je skladom. Na objednávku. | 10 Armatúry | 1060 STROMAX |  | 10 | 9004174021237 | 9004174021237 |  |  |  | 84818059 |  | 782
9004174463006 | 1401764 | HERZ Ventil STRÖMAX 4017 R DN32, šikmý, vyvažovací, s 2-ma vrtmi pre osadenie vypúšťacích ventilčekov, 2 x vnútorný závit | DN32 | kvs = 13,30 | A | 1 | 87 | 5 | 79.27 | 95.12 | x* |  | Skladom v množsve viď www. | 10 Armatúry | 1060 STROMAX |  | 5 | 9004174021244 | 9004174021244 |  |  |  | 84818059 |  | 783
9004174463105 | 1401765 | HERZ Ventil STRÖMAX 4017 R DN40, šikmý, vyvažovací, s 2-ma vrtmi pre osadenie vypúšťacích ventilčekov, 2 x vnútorný závit | DN40 | kvs = 18,50 | A | 1 | 87 | 5 | 108.92 | 130.7 |  |  | Nie je skladom. Na objednávku. | 10 Armatúry | 1060 STROMAX |  | 5 | 9004174021268 | 9004174021268 |  |  |  | 84818059 |  | 784
9004174463204 | 1401766 | HERZ Ventil STRÖMAX 4017 R DN50, šikmý, vyvažovací , s 2-ma vrtmi pre osadenie vypúšťacích ventilčekov, 2 x vnútorný závit | DN50 | kvs = 33,00 | A | 1 | 87 | 5 | 132.51 | 159.01 | x* |  | Skladom v množsve viď www. | 10 Armatúry | 1060 STROMAX |  | 5 | 9004174021275 | 9004174021275 |  |  |  | 84818059 |  | 785
9004174435706 | 1421843 | HERZ Ventil STRÖMAX-GMF DN25, priamy, vyvažovací, s meracími ventilčekmi pre meranie tlakovej diferencie, prírubový | DN25 | kvs = 12,2 | A | 1 | 88 | 1 | 183.52 | 220.22 | x* |  | Skladom v množsve viď www. | 10 Armatúry | 1061 STROMAX prírubové |  | 1 | 9004174435706 | 9004174435706 |  |  |  | 84818099 |  | 786
9004174435805 | 1421844 | HERZ Ventil STRÖMAX-GMF DN32, priamy, vyvažovací, meracími ventilčekmi pre meranie tlakovej diferencie, prírubový | DN32 | kvs = 17,3 | A | 1 | 88 | 1 | 215.46 | 258.55 | x* |  | Skladom v množsve viď www. | 10 Armatúry | 1061 STROMAX prírubové |  | 1 | 9004174435805 | 9004174435805 |  |  |  | 84818099 |  | 787
9004174435904 | 1421845 | HERZ Ventil STRÖMAX-GMF DN40, priamy, vyvažovací, s meracími ventilčekmi pre meranie tlakovej diferencie, prírubový | DN40 | kvs = 28,6 | A | 1 | 88 | 1 | 225.89 | 271.07 | x |  | ŠTANDARDNE SKLADOM 1-5 | 10 Armatúry | 1061 STROMAX prírubové | 6.35 | 1 | 9004174435904 | 9004174435904 |  |  |  | 84818099 |  | 788
9004174433504 | 1421846 | HERZ Ventil STRÖMAX-GMF DN50, priamy, vyvažovací, s meracími ventilčekmi pre meranie tlakovej diferencie, prírubový | DN50 | kvs = 38,0 | A | 1 | 88 | 1 | 296.99 | 356.39 | x |  | ŠTANDARDNE SKLADOM 1-5 | 10 Armatúry | 1061 STROMAX prírubové | 9.81 | 1 | 9004174433504 | 9004174433504 |  |  |  | 84818099 |  | 789
9004174433603 | 1421847 | HERZ Ventil STRÖMAX-GMF DN65, priamy, vyvažovací, s meracími ventilčekmi pre meranie tlakovej diferencie, prírubový | DN65 | kvs = 60,3 | A | 1 | 88 | 1 | 346.93 | 416.32 | x |  | ŠTANDARDNE SKLADOM 6-10 | 10 Armatúry | 1061 STROMAX prírubové | 13.7 | 1 | 9004174433603 | 9004174433603 |  |  |  | 84818099 |  | 790
9004174433702 | 1421848 | HERZ Ventil STRÖMAX-GMF DN80, priamy, vyvažovací, s meracími ventilčekmi pre meranie tlakovej diferencie, prírubový | DN80 | kvs = 68,5 | A | 1 | 88 | 1 | 393.36 | 472.03 | x |  | ŠTANDARDNE SKLADOM 6-10 | 10 Armatúry | 1061 STROMAX prírubové | 16.28 | 1 | 9004174433702 | 9004174433702 |  |  |  | 84818099 |  | 791
9004174462009 | 1421849 | HERZ Ventil STRÖMAX-GMF DN100, priamy, vyvažovací, s meracími ventilčekmi pre meranie tlakovej diferencie, prírubový | DN100 | kvs = 100 | A | 1 | 88 | 1 | 740.41 | 888.49 | x |  | ŠTANDARDNE SKLADOM 1-5 | 10 Armatúry | 1061 STROMAX prírubové | 29.7 | 1 | 9004174462009 | 9004174462009 |  |  |  | 84818099 |  | 792
9004174462108 | 1421850 | HERZ Ventil STRÖMAX-GMF DN 125, priamy, vyvažovací, s meracími ventilčekmi pre meranie tlakovej diferencie, prírubový | DN 125 | kvs = 186,59 | A | 1 | 88 | 1 | 913.73 | 1096.48 | x |  | ŠTANDARDNE SKLADOM 1-5 | 10 Armatúry | 1061 STROMAX prírubové | 48 | 1 | 9004174462108 | 9004174462108 |  |  |  | 84818099 |  | 793
9004174462207 | 1421851 | HERZ Ventil STRÖMAX-GMF DN150, priamy, vyvažovací, s meracími ventilčekmi pre meranie tlakovej diferencie, prírubový | DN150 | kvs = 279,05 | A | 1 | 88 | 1 | 1283.04 | 1539.65 | x |  | ŠTANDARDNE SKLADOM 1-5 | 10 Armatúry | 1061 STROMAX prírubové | 66.6 | 1 | 9004174462207 | 9004174462207 |  |  |  | 84818099 |  | 794
9004174401640 | 1409511 | HERZ Tepelnoizolačný obklad pre 4017 M a 4017 R, DN15, z EPP 45 kg/m2, čierny | DN15 |  | A | 1 | 88 | 1 | 15.08 | 18.1 |  |  | Nie je skladom. Na objednávku. | 10 Armatúry | 1080 Ostatné príslušentsvo, náradie |  | 1 | 9004174401640 | 9004174401640 |  |  |  | 84819000 |  | 795
9004174401114 | 1409512 | HERZ Tepelnoizolačný obklad pre 4017 M a 4017 R, DN20, z EPP 45 kg/m2, čierny | DN20 |  | A | 1 | 88 | 1 | 17.96 | 21.55 | x* |  | Skladom v množsve viď www. | 10 Armatúry | 1080 Ostatné príslušentsvo, náradie |  | 1 | 9004174401114 | 9004174401114 |  |  |  | 84819000 |  | 796
9004174401121 | 1409513 | HERZ Tepelnoizolačný obklad pre 4017 M a 4017 R, DN25, z EPP 45 kg/m2, čierny | DN25 |  | A | 1 | 88 | 1 | 22.26 | 26.71 |  |  | Nie je skladom. Na objednávku. | 10 Armatúry | 1080 Ostatné príslušentsvo, náradie | 0.06 | 1 | 9004174401121 | 9004174401121 |  |  |  | 84819000 |  | 797
9004174401138 | 1409514 | HERZ Tepelnoizolačný obklad pre 4017 M a 4017 R, DN32, z EPP 45 kg/m2, čierny | DN32 |  | A | 1 | 88 | 1 | 28.91 | 34.69 |  |  | Nie je skladom. Na objednávku. | 10 Armatúry | 1080 Ostatné príslušentsvo, náradie |  | 1 | 9004174401138 | 9004174401138 |  |  |  | 84819000 |  | 798
9004174401145 | 1409515 | HERZ Tepelnoizolačný obklad pre 4017 M a 4017 R, DN40, z EPP 45 kg/m2, čierny | DN40 |  | A | 1 | 88 | 1 | 37.04 | 44.45 |  |  | Nie je skladom. Na objednávku. | 10 Armatúry | 1080 Ostatné príslušentsvo, náradie |  | 1 | 9004174401145 | 9004174401145 |  |  |  | 84819000 |  | 799
9004174401152 | 1409516 | HERZ Tepelnoizolačný obklad pre 4017 M a 4017 R, DN50, z EPP 45 kg/m2, čierny | DN50 |  | A | 1 | 88 | 1 | 42.7 | 51.24 |  |  | Nie je skladom. Na objednávku. | 10 Armatúry | 1080 Ostatné príslušentsvo, náradie |  | 1 | 9004174401152 | 9004174401152 |  |  |  | 84819000 |  | 800
9004174446702 | 1421880 | HERZ Ventil STRÖMAX-GF-BS DN50, priamy, vyvažovací, s meracími ventilčekmi pre meranie tlakovej diferencie, prírubový | DN50 | kvs = 48,5 | A | 1 | 89 | 1 | 420.91 | 505.09 | x |  | ŠTANDARDNE SKLADOM 1-5 | 10 Armatúry | 1061 STROMAX prírubové | 15.86 | 1 | 9004174446702 | 9004174446702 |  |  |  | 84818099 |  | 801
9004174446801 | 1421881 | HERZ Ventil STRÖMAX-GF-BS DN65, priamy, vyvažovací, s meracími ventilčekmi pre meranie tlakovej diferencie, prírubový | DN65 | kvs = 75,0 | A | 1 | 89 | 1 | 474.67 | 569.6 | x |  | ŠTANDARDNE SKLADOM 1-5 | 10 Armatúry | 1061 STROMAX prírubové |  | 1 | 9004174446801 | 9004174446801 |  |  |  | 84818099 |  | 802
9004174446900 | 1421882 | HERZ Ventil STRÖMAX-GF-BS DN80, priamy, vyvažovací, s meracími ventilčekmi pre meranie tlakovej diferencie, prírubový | DN80 | kvs = 110 | A | 1 | 89 | 1 | 795.41 | 954.49 | x |  | ŠTANDARDNE SKLADOM 1-5 | 10 Armatúry | 1061 STROMAX prírubové | 29.6 | 1 | 9004174446900 | 9004174446900 |  |  |  | 84818099 |  | 803
9004174447006 | 1421883 | HERZ Ventil STRÖMAX-GF-BS DN100, priamy, vyvažovací, s meracími ventilčekmi pre meranie tlakovej diferencie, prírubový | DN100 | kvs = 165 | A | 1 | 89 | 1 | 1034.1 | 1240.92 | x |  | ŠTANDARDNE SKLADOM 1-5 | 10 Armatúry | 1061 STROMAX prírubové | 38 | 1 | 9004174447006 | 9004174447006 |  |  |  | 84818099 |  | 804
9004174447105 | 1421884 | HERZ Ventil STRÖMAX-GF-BS DN 125, priamy, vyvažovací, s meracími ventilčekmi pre meranie tlakovej diferencie, prírubový | DN 125 | kvs = 241 | A | 1 | 89 | 1 | 1448.98 | 1738.78 | x |  | ŠTANDARDNE SKLADOM 1-5 | 10 Armatúry | 1061 STROMAX prírubové | 63 | 1 | 9004174447105 | 9004174447105 |  |  |  | 84818099 |  | 805
9004174447204 | 1421885 | HERZ Ventil STRÖMAX-GF-BS DN150, priamy, vyvažovací, s meracími ventilčekmi pre meranie tlakovej diferencie, prírubový | DN150 | kvs = 372 | A | 1 | 89 | 1 | 1708.94 | 2050.73 | x |  | ŠTANDARDNE SKLADOM 1-5 | 10 Armatúry | 1061 STROMAX prírubové | 88 | 1 | 9004174447204 | 9004174447204 |  |  |  | 84818099 |  | 806
9004174447303 | 1421886 | HERZ Ventil STRÖMAX-GF-BS DN200, priamy, vyvažovací, s meracími ventilčekmi pre meranie tlakovej diferencie, prírubový | DN200 | kvs = 704 | A | 1 | 89 | 1 | 3735.98 | 4483.18 |  |  | Nie je skladom. Na objednávku. | 10 Armatúry | 1061 STROMAX prírubové |  | 1 | 9004174447303 | 9004174447303 |  |  |  | 84818099 |  | 807
9004174447402 | 1421887 | HERZ Ventil STRÖMAX-GF-BS DN250, priamy, vyvažovací, s meracími ventilčekmi pre meranie tlakovej diferencie, prírubový | DN250 | kvs = 812 | A | 1 | 89 | 1 | 5928.31 | 7113.97 |  |  | Nie je skladom. Na objednávku. | 10 Armatúry | 1061 STROMAX prírubové |  | 1 | 9004174447402 | 9004174447402 |  |  |  | 84818099 |  | 808
9004174447501 | 1421888 | HERZ Ventil STRÖMAX-GF-BS DN 300, priamy, vyvažovací, s meracími ventilčekmi pre meranie tlakovej diferencie, prírubový | DN 300 | kvs = 1383 | A | 1 | 89 | 1 | 10606.69 | 12728.03 |  |  | Nie je skladom. Na objednávku. | 10 Armatúry | 1061 STROMAX prírubové | 440 | 1 | 9004174447501 | 9004174447501 |  |  |  | 84818099 |  | 809
9004174451706 | 1421889 | HERZ Ventil STRÖMAX-GF-BS DN 350, priamy, vyvažovací, s meracími ventilčekmi pre meranie tlakovej diferencie, prírubový, PN16 | DN 350 | kvs = 2917 | A | 1 | 89 | 1 | 11423.59 | 13708.31 |  |  | Nie je skladom. Na objednávku. | 10 Armatúry | 1061 STROMAX prírubové |  | 1 | 9004174451706 | 9004174451706 |  |  |  | 84818099 |  | 810
9004174451805 | 1421890 | HERZ Ventil STRÖMAX-GF-BS DN400, priamy, vyvažovací, s meracími ventilčekmi pre meranie tlakovej diferencie, prírubový, PN16 | DN400 | kvs = 3854 | A | 1 | 89 | 1 | 13506.28 | 16207.54 |  |  | Nie je skladom. Na objednávku. | 10 Armatúry | 1061 STROMAX prírubové |  | 1 | 9004174451805 | 9004174451805 |  |  |  | 84818099 |  | 811
9004174452604 | 1421892 | HERZ Ventil STRÖMAX-GF-BS DN500, priamy, vyvažovací, s meracími ventilčekmi pre meranie tlakovej diferencie, prírubový, PN16 | DN500 | kvs = 5250 | A | 1 | 89 | 1 | 22881.06 | 27457.27 |  |  | Nie je skladom. Na objednávku. | 10 Armatúry | 1061 STROMAX prírubové |  | 1 | 9004174452604 | 9004174452604 |  |  |  | 84818099 |  | 812
| 1422089 | HERZ Ventil STRÖMAX-GF-BS DN 350, priamy, vyvažovací, s meracími ventilčekmi pre meranie tlakovej diferencie, prírubový, PN25 | DN 350 | kvs = 2917 | A | 1 | 89 | 1 | 11634.97 | 13961.96 |  |  | Nie je skladom. Na objednávku. | 10 Armatúry | 1061 STROMAX prírubové |  | 1 | [5 empty] | 84818099 |  | 813
| 1422090 | HERZ Ventil STRÖMAX-GF-BS DN400, priamy, vyvažovací, s meracími ventilčekmi pre meranie tlakovej diferencie, prírubový, PN25 | DN400 | kvs = 3854 | A | 1 | 89 | 1 | 14582.24 | 17498.69 |  |  | Nie je skladom. Na objednávku. | 10 Armatúry | 1061 STROMAX prírubové |  | 1 | [5 empty] | 84818099 |  | 814
| 1422092 | HERZ Ventil STRÖMAX-GF-BS DN500, priamy, vyvažovací, s meracími ventilčekmi pre meranie tlakovej diferencie, prírubový, PN25 | DN500 | kvs = 5250 | A | 1 | 89 | 1 | 24649.33 | 29579.2 |  |  | Nie je skladom. Na objednávku. | 10 Armatúry | 1061 STROMAX prírubové |  | 1 | [5 empty] | 84818099 |  | 815
9004174407314 | 2401701 | HERZ Ventil STRÖMAX 4017 M DN15, šikmý, vyvažovací, s meracou clonou pre meranie tlakovej diferencie, s meracími ventilčekmi, 2 x vnútorný závit | DN15 | kvs = 2,0 | A | 1 | 90 | 10 | 53.67 | 64.4 | x |  | ŠTANDARDNE SKLADOM 51-100 | 10 Armatúry | 1160 Armatúry ZTI,voda |  | 10 | 9004174407413 | 9004174407413 |  |  |  | 84818099 |  | 816
9004174407307 | 2401700 | HERZ Ventil STRÖMAX 4017 M DN15 LF, šikmý, vyvažovací, s meracou clonou pre meranie tlakovej diferencie, s meracími ventilčekmi, 2 x vnútorný závit | DN15 LF | kvs = 0,46 | A | 1 | 90 | 10 | 53.67 | 64.4 | x |  | ŠTANDARDNE SKLADOM 1-5 | 10 Armatúry | 1160 Armatúry ZTI,voda |  | 10 | 9004174407307 | 9004174407406 |  |  |  | 84818099 |  | 817
9004174407376 | 2401709 | HERZ Ventil STRÖMAX 4017 M DN15 MF, šikmý, vyvažovací, s meracou clonou pre meranie tlakovej diferencie, s meracími ventilčekmi, 2 x vnútorný závit | DN15 MF | kvs = 0,88 | A | 1 | 90 | 10 | 53.67 | 64.4 | x |  | ŠTANDARDNE SKLADOM 6-10 | 10 Armatúry | 1160 Armatúry ZTI,voda |  | 10 | 9004174407376 | 9004174407475 |  |  |  | 84818099 |  | 818
9004174407321 | 2401702 | HERZ Ventil STRÖMAX 4017 M DN20, šikmý, vyvažovací, s meracou clonou pre meranie tlakovej diferencie, s meracími ventilčekmi, 2 x vnútorný závit | DN20 | kvs = 3,60 | A | 1 | 90 | 10 | 59.68 | 71.62 | x |  | ŠTANDARDNE SKLADOM 51-100 | 10 Armatúry | 1160 Armatúry ZTI,voda |  | 10 | [5 empty] | 84818099 |  | 819
9004174407338 | 2401703 | HERZ Ventil STRÖMAX 4017 M DN25, šikmý, vyvažovací, s meracou clonou pre meranie tlakovej diferencie, s meracími ventilčekmi, 2 x vnútorný závit | DN25 | kvs = 6,50 | A | 1 | 90 | 10 | 82.93 | 99.52 | x |  | ŠTANDARDNE SKLADOM 6-10 | 10 Armatúry | 1160 Armatúry ZTI,voda |  | 10 | 9004174407437 | 9004174407437 |  |  |  | 84818099 |  | 820
9004174407345 | 2401704 | HERZ Ventil STRÖMAX 4017 M DN32, šikmý, vyvažovací, s meracou clonou pre meranie tlakovej diferencie, s meracími ventilčekmi, 2 x vnútorný závit | DN32 | kvs = 13,30 | A | 1 | 90 | 5 | 85.99 | 103.19 | x |  | ŠTANDARDNE SKLADOM 6-10 | 10 Armatúry | 1160 Armatúry ZTI,voda |  | 5 | 9004174407444 | 9004174407444 |  |  |  | 84818099 |  | 821
9004174407352 | 2401705 | HERZ Ventil STRÖMAX 4017 M DN40, šikmý, vyvažovací, s meracou clonou pre meranie tlakovej diferencie, s meracími ventilčekmi, 2 x vnútorný závit | DN40 | kvs = 18,50 | A | 1 | 90 | 5 | 109.11 | 130.93 | x |  | ŠTANDARDNE SKLADOM 1-5 | 10 Armatúry | 1160 Armatúry ZTI,voda |  | 5 | 9004174407451 | 9004174407451 |  |  |  | 84818099 |  | 822
9004174407369 | 2401706 | HERZ Ventil STRÖMAX 4017 M DN50, šikmý, vyvažovací, s meracou clonou pre meranie tlakovej diferencie, s meracími ventilčekmi, 2 x vnútorný závit | DN50 | kvs = 33,00 | A | 1 | 90 | 5 | 132.1 | 158.52 | x |  | ŠTANDARDNE SKLADOM 1-5 | 10 Armatúry | 1160 Armatúry ZTI,voda |  | 5 | 9004174407468 | 9004174407468 |  |  |  | 84818099 |  | 823
| 2421771 | HERZ Ventil STRÖMAX-GN DN15, priamy, vyvažovací, s meracími ventilčekmi pre meranie tlakovej diferencie, prednastavenie pomocou obmedzenia zdvihu vnútorného vretena, 2 x vnútorný závit, | DN15 | kvs = 1,76 | A | 1 | 90 | 1 | 38.55 | 46.26 | x |  | ŠTANDARDNE SKLADOM 1-5 | 10 Armatúry | 1160 Armatúry ZTI,voda |  | 1 | [5 empty] | 84818099 |  | 824
| 2421772 | HERZ Ventil STRÖMAX-GN DN20, priamy, vyvažovací, s meracími ventilčekmi pre meranie tlakovej diferencie, prednastavenie pomocou obmedzenia zdvihu vnútorného vretena, 2 x vnútorný závit, | DN20 | kvs = 2,38 | A | 1 | 90 | 1 | 43.15 | 51.78 | x |  | ŠTANDARDNE SKLADOM 1-5 | 10 Armatúry | 1160 Armatúry ZTI,voda |  | 1 | [5 empty] | 84818099 |  | 825
| 2421773 | HERZ Ventil STRÖMAX-GN DN25, priamy, vyvažovací, s meracími ventilčekmi pre meranie tlakovej diferencie, prednastavenie pomocou obmedzenia zdvihu vnútorného vretena, 2 x vnútorný závit, | DN25 | kvs = 5,24 | A | 1 | 90 | 1 | 58.61 | 70.33 | x |  | ŠTANDARDNE SKLADOM 1-5 | 10 Armatúry | 1160 Armatúry ZTI,voda |  | 1 | [5 empty] | 84818099 |  | 826
| 2421774 | HERZ Ventil STRÖMAX-GN DN32, priamy, vyvažovací, s meracími ventilčekmi pre meranie tlakovej diferencie, prednastavenie pomocou obmedzenia zdvihu vnútorného vretena, 2 x vnútorný závit, | DN32 | kvs = 8,56 | A | 1 | 90 | 1 | 79 | 94.8 | x |  | ŠTANDARDNE SKLADOM 1-5 | 10 Armatúry | 1160 Armatúry ZTI,voda |  | 1 | [5 empty] | 84818099 |  | 827
| 2421775 | HERZ Ventil STRÖMAX-GN DN40, priamy, vyvažovací, s meracími ventilčekmi pre meranie tlakovej diferencie, prednastavenie pomocou obmedzenia zdvihu vnútorného vretena, 2 x vnútorný závit, | DN40 | kvs = 11,53 | A | 1 | 90 | 1 | 88.27 | 105.92 | x |  | ŠTANDARDNE SKLADOM 1-5 | 10 Armatúry | 1160 Armatúry ZTI,voda |  | 1 | [5 empty] | 84818099 |  | 828
| 2421776 | HERZ Ventil STRÖMAX-GN DN50, priamy, vyvažovací, s meracími ventilčekmi pre meranie tlakovej diferencie, prednastavenie pomocou obmedzenia zdvihu vnútorného vretena, 2 x vnútorný závit, | DN50 | kvs = 17,16 | A | 1 | 90 | 1 | 112.95 | 135.54 | x |  | ŠTANDARDNE SKLADOM 1-5 | 10 Armatúry | 1160 Armatúry ZTI,voda |  | 1 | [5 empty] | 84818099 |  | 829
9004174420306 | 1412561 | HERZ Ventil STRÖMAX-D DN15, šikmý, uzatvárací, nestúpavé vreteno, 2 x vnútorný závit | DN15 | kvs = 4,8 | A | 1 | 92 | 10 | 21.74 | 26.09 | x |  | ŠTANDARDNE SKLADOM 26-50 | 10 Armatúry | 1060 STROMAX | 0.44 | 10 | 9004174420313 | 9004174420313 |  |  |  | 84818099 |  | 830
9004174420405 | 1412562 | HERZ Ventil STRÖMAX-D DN20, šikmý, uzatvárací, nestúpavé vreteno, 2 x vnútorný závit | DN20 | kvs = 11,5 | A | 1 | 92 | 10 | 29.71 | 35.65 | x |  | ŠTANDARDNE SKLADOM 26-50 | 10 Armatúry | 1060 STROMAX | 0.508 | 10 | 9004174420412 | 9004174420412 |  |  |  | 84818099 |  | 831
9004174420504 | 1412563 | HERZ Ventil STRÖMAX-D DN25, šikmý, uzatvárací, nestúpavé vreteno, 2 x vnútorný závit | DN25 | kvs = 21,5 | A | 1 | 92 | 10 | 39.16 | 46.99 | x |  | ŠTANDARDNE SKLADOM 26-50 | 10 Armatúry | 1060 STROMAX | 0.826 | 10 | 9004174420511 | 9004174420511 |  |  |  | 84818099 |  | 832
9004174420603 | 1412564 | HERZ Ventil STRÖMAX-D DN32, šikmý uzatvárací, nestúpavé vreteno, 2 x vnútorný závit | DN32 | kvs = 35,0 | A | 1 | 92 | 5 | 59.84 | 71.81 | x |  | ŠTANDARDNE SKLADOM 26-50 | 10 Armatúry | 1060 STROMAX | 1.236 | 5 | 9004174420658 | 9004174420658 |  |  |  | 84818099 |  | 833
9004174420702 | 1412565 | HERZ Ventil STRÖMAX-D DN40, šikmý, uzatvárací, nestúpavé vreteno, 2 x vnútorný závit | DN40 | kvs = 48,0 | A | 1 | 92 | 5 | 87.29 | 104.75 | x |  | ŠTANDARDNE SKLADOM 6-10 | 10 Armatúry | 1060 STROMAX | 1.495 | 5 | 9004174420757 | 9004174420757 |  |  |  | 84818099 |  | 834
9004174420801 | 1412566 | HERZ Ventil STRÖMAX-D DN50, šikmý, uzatvárací, nestúpavé vreteno, 2 x vnútorný závit | DN50 | kvs = 80,0 | A | 1 | 92 | 5 | 133.8 | 160.56 | x |  | ŠTANDARDNE SKLADOM 1-5 | 10 Armatúry | 1060 STROMAX | 2.71 | 5 | 9004174420856 | 9004174420856 |  |  |  | 84818099 |  | 835
9004174420900 | 1412567 | HERZ Ventil STRÖMAX-D DN 55, šikmý, uzatvárac , nestúpavé vreteno, 2 x vnútorný závit | DN65 | kvs = 127,0 | A | 1 | 92 | 1 | 274.31 | 329.17 | x |  | ŠTANDARDNE SKLADOM 1-5 | 10 Armatúry | 1060 STROMAX |  | 1 | 9004174420900 | 9004174420900 |  |  |  | 84818099 |  | 836
9004174421006 | 1412568 | HERZ Ventil STRÖMAX-D DN80, šikmý, uzatvárací, nestúpavé vreteno, 2 x vnútorný závit | DN80 | kvs = 183,0 | A | 1 | 92 | 1 | 404.61 | 485.53 | x |  | ŠTANDARDNE SKLADOM 1-5 | 10 Armatúry | 1060 STROMAX |  | 1 | 9004174421006 | 9004174421006 |  |  |  | 84818099 |  | 837
9004174421105 | 1412571 | HERZ Ventil STRÖMAX-AD DN15, šikmý, uzatvárací, nestúpavé vreteno, s 2-mi vrtmi a 1 uzáverom, 2 x vnútorný závit | DN15 | kvs = 4,8 | A | 1 | 92 | 10 | 23.8 | 28.56 | x |  | ŠTANDARDNE SKLADOM 6-10 | 10 Armatúry | 1060 STROMAX | 0.429 | 10 | 9004174421112 | 9004174421112 |  |  |  | 84818099 |  | 838
9004174421204 | 1412572 | HERZ Ventil STRÖMAX-AD DN20, šikmý, uzatvárací nestúpavé vreteno, s 2-mi vrtmi a 1 uzáverom, 2 x vnútorný závit | DN20 | kvs = 11,5 | A | 1 | 92 | 10 | 31.63 | 37.96 | x |  | ŠTANDARDNE SKLADOM 6-10 | 10 Armatúry | 1060 STROMAX | 0.53 | 10 | 9004174421211 | 9004174421211 |  |  |  | 84818099 |  | 839
9004174421303 | 1412573 | HERZ Ventil STRÖMAX-AD DN25, šikmý, uzatvárací, nestúpavé vreteno, s 2-mi vrtmi a 1 uzáverom, 2 x vnútorný závit | DN25 | kvs = 21,5 | A | 1 | 92 | 10 | 39.16 | 46.99 | x |  | ŠTANDARDNE SKLADOM 6-10 | 10 Armatúry | 1060 STROMAX | 0.902 | 10 | 9004174421310 | 9004174421310 |  |  |  | 84818099 |  | 840
9004174421402 | 1412574 | HERZ Ventil STRÖMAX-AD DN32, šikmý, uzatvárací, nestúpavé vreteno, s 2-mi vrtmi a 1 uzáverom, 2 x vnútorný závit | DN32 | kvs = 35,0 | A | 1 | 92 | 5 | 61.4 | 73.68 | x |  | ŠTANDARDNE SKLADOM 6-10 | 10 Armatúry | 1060 STROMAX | 1.246 | 5 | 9004174421457 | 9004174421457 |  |  |  | 84818099 |  | 841
9004174421501 | 1412575 | HERZ Ventil STRÖMAX-AD DN40, šikmý, uzatvárací, nestúpavé vreteno, s 2-mi vrtmi a 1 uzáverom, 2 x vnútorný závit | DN40 | kvs = 48,0 | A | 1 | 92 | 5 | 89.26 | 107.11 | x |  | ŠTANDARDNE SKLADOM 6-10 | 10 Armatúry | 1060 STROMAX | 1.494 | 5 | 9004174421556 | 9004174421556 |  |  |  | 84818099 |  | 842
9004174421600 | 1412576 | HERZ Ventil STRÖMAX-AD DN50, šikmý, uzatvárací, nestúpavé vreteno, s 2-mi vrtmi a 1 uzáverom, 2 x vnútorný závit | DN50 | kvs = 80,0 | A | 1 | 92 | 5 | 134.39 | 161.27 | x |  | ŠTANDARDNE SKLADOM 1-5 | 10 Armatúry | 1060 STROMAX | 2.78 | 5 | 9004174421655 | 9004174421655 |  |  |  | 84818099 |  | 843
9004174421709 | 1412577 | HERZ Ventil STRÖMAX-AD DN65, šikmý, uzatvárací, nestúpavé vreteno, s 2-mi vrtmi a 1 uzáverom, 2 x vnútorný závit | DN65 | kvs = 127,0 | A | 1 | 92 | 1 | 272.58 | 327.1 | x* |  | Skladom v množsve viď www. | 10 Armatúry | 1060 STROMAX | 4.77 | 1 | 9004174421709 | 9004174421709 |  |  |  | 84818099 |  | 844
9004174421808 | 1412578 | HERZ Ventil STRÖMAX-AD DN80, šikmý, uzatvárací, nestúpavé vreteno, s 2-mi vrtmi a 1 uzáverom, 2 x vnútorný závit | DN80 | kvs = 183,0 | A | 1 | 92 | 1 | 394.69 | 473.63 |  |  | Nie je skladom. Na objednávku. | 10 Armatúry | 1060 STROMAX | 7.536 | 1 | 9004174421808 | 9004174421808 |  |  |  | 84818099 |  | 845
9004174436901 | 1421853 | HERZ Ventil STRÖMAX-AGF DN25, priamy, uzatvárací, prírubový | DN25 | kvs = 11 | A | 1 | 93 | 1 | 162.47 | 194.96 |  |  | Nie je skladom. Na objednávku. | 10 Armatúry | 1061 STROMAX prírubové |  | 1 | 9004174436901 | 9004174436901 |  |  |  | 84818099 |  | 846
9004174437007 | 1421854 | HERZ Ventil STRÖMAX-AGF DN32, priamy, uzatvárací, ventil, prírubový | DN32 | kvs = 20,1 | A | 1 | 93 | 1 | 189.93 | 227.92 |  |  | Nie je skladom. Na objednávku. | 10 Armatúry | 1061 STROMAX prírubové |  | 1 | 9004174437007 | 9004174437007 |  |  |  | 84818099 |  | 847
9004174437106 | 1421855 | HERZ Ventil STRÖMAX-AGF DN40, priamy, uzatvárací, prírubový | DN40 | kvs = 30,4 | A | 1 | 93 | 1 | 197.26 | 236.71 |  |  | Nie je skladom. Na objednávku. | 10 Armatúry | 1061 STROMAX prírubové |  | 1 | 9004174437106 | 9004174437106 |  |  |  | 84818099 |  | 848
9004174437205 | 1421856 | HERZ Ventil STRÖMAX-AGF DN50, priamy, uzatvárací, prírubový | DN50 | kvs = 36,9 | A | 1 | 93 | 1 | 260.51 | 312.61 | x* |  | Skladom v množsve viď www. | 10 Armatúry | 1061 STROMAX prírubové | 10.15 | 1 | 9004174437205 | 9004174437205 |  |  |  | 84818099 |  | 849
9004174437304 | 1421857 | HERZ Priamy uzatvárací ventil STRÖMAX-AGF DN65, prírubový | DN65 | kvs = 62,5 | A | 1 | 93 | 1 | 314.4 | 377.28 |  |  | Nie je skladom. Na objednávku. | 10 Armatúry | 1061 STROMAX prírubové |  | 1 | 9004174437304 | 9004174437304 |  |  |  | 84818099 |  | 850
9004174437403 | 1421858 | HERZ Ventil STRÖMAX-AGF DN80, priamy, uzatvárací, prírubový | DN80 | kvs = 75,0 | A | 1 | 93 | 1 | 359.67 | 431.6 |  |  | Nie je skladom. Na objednávku. | 10 Armatúry | 1061 STROMAX prírubové |  | 1 | 9004174437403 | 9004174437403 |  |  |  | 84818099 |  | 851
| 1411313 | HERZ - Jednoduchý klinový posúvač DN25, 2 x vnútorný závit | DN25 | PN20 | A | 1 | 93 | 10 | 29.09 | 34.91 |  |  | Nie je skladom. Na objednávku. | 10 Armatúry | 1069 Klapky, filtre, posúvače |  | 10 | [5 empty] | 84818099 |  | 852
| 1411314 | HERZ - Jednoduchý klinový posúvač DN32, 2 x vnútorný závit | DN32 | PN20 | A | 1 | 93 | 5 | 41.33 | 49.6 |  |  | Nie je skladom. Na objednávku. | 10 Armatúry | 1069 Klapky, filtre, posúvače |  | 5 | [5 empty] | 84818099 |  | 853
| 1411315 | HERZ - Jednoduchý klinový posúvač DN40, 2 x vnútorný závit | DN40 | PN20 | A | 1 | 93 | 5 | 57.2 | 68.64 |  |  | Nie je skladom. Na objednávku. | 10 Armatúry | 1069 Klapky, filtre, posúvače |  | 5 | [5 empty] | 84818099 |  | 854
| 1411316 | HERZ - Jednoduchý klinový posúvač DN50, 2 x vnútorný závit | DN50 | PN20 | A | 1 | 93 | 5 | 98.01 | 117.61 |  |  | Nie je skladom. Na objednávku. | 10 Armatúry | 1069 Klapky, filtre, posúvače |  | 5 | [5 empty] | 84818099 |  | 855
9004174404108 | 1411301 | HERZ Posúvač klinový s nestúpavým vretenom "BS", DN15, 2 x vnútorný závit | DN15 | PN16 | A | 1 | 93 | 10 | 31.56 | 37.87 | x* |  | Skladom v množsve viď www. | 10 Armatúry | 1069 Klapky, filtre, posúvače |  | 10 | 9004174407666 | 9004174407666 |  |  |  | 84818099 |  | 856
9004174404504 | 1411305 | HERZ Posúvač klinový s nestúpavým vretenom "BS", DN40, 2 x vnútorný závit | DN40 | PN16 | A | 1 | 93 | 5 | 102.17 | 122.6 | x* |  | Skladom v množsve viď www. | 10 Armatúry | 1069 Klapky, filtre, posúvače |  | 5 | 9004174407703 | 9004174407703 |  |  |  | 84818099 |  | 857
9004174447600 | 1421901 | HERZ Klapka DN50, uzatváracia a regulačná, s pákou, montáž medzi dve príruby, BA manuálny pohon PN16 | DN50 | kvs = 91 | A | 1 | 94 | 1 | 91.78 | 110.14 | x |  | ŠTANDARDNE SKLADOM 1-5 | 10 Armatúry | 1069 Klapky, filtre, posúvače | 2.65 | 1 | 9004174447600 | 9004174447600 |  |  |  | 84818099 |  | 858
9004174447709 | 1421902 | HERZ Klapka DN65, uzatváracia a regulačná, s pákou, montáž medzi dve príruby, BA manuálny pohon PN16 | DN65 | kvs = 206 | A | 1 | 94 | 1 | 101.58 | 121.9 | x |  | ŠTANDARDNE SKLADOM 6-10 | 10 Armatúry | 1069 Klapky, filtre, posúvače | 3.62 | 1 | 9004174447709 | 9004174447709 |  |  |  | 84818099 |  | 859
9004174447808 | 1421903 | HERZ Klapka DN80, uzatváracia a regulačná, s pákou, montáž medzi dve príruby, BA manuálny pohon PN16 | DN80 | kvs = 436 | A | 1 | 94 | 1 | 108.49 | 130.19 | x |  | ŠTANDARDNE SKLADOM 6-10 | 10 Armatúry | 1069 Klapky, filtre, posúvače | 4.2 | 1 | 9004174447808 | 9004174447808 |  |  |  | 84818099 |  | 860
9004174447907 | 1421904 | HERZ Klapka DN100, uzatváracia a regulačná, s pákou, montáž medzi dve príruby, BA manuálny pohon PN16 | DN100 | kvs = 660 | A | 1 | 94 | 1 | 139.23 | 167.08 | x |  | ŠTANDARDNE SKLADOM 1-5 | 10 Armatúry | 1069 Klapky, filtre, posúvače | 6.32 | 1 | 9004174447907 | 9004174447907 |  |  |  | 84818099 |  | 861
9004174448003 | 1421905 | HERZ Klapka DN 125, uzatváracia a regulačná, s pákou, montáž medzi dve príruby, BA manuálny pohon PN16 | DN 125 | kvs = 1300 | A | 1 | 94 | 1 | 189.03 | 226.84 | x |  | ŠTANDARDNE SKLADOM 1-5 | 10 Armatúry | 1069 Klapky, filtre, posúvače | 7.85 | 1 | 9004174448003 | 9004174448003 |  |  |  | 84818099 |  | 862
9004174448102 | 1421906 | HERZ Klapka DN150, uzatváracia a regulačná, s pákou, montáž medzi dve príruby, BA manuálny pohon PN16 | DN150 | kvs = 2100 | A | 1 | 94 | 1 | 224.37 | 269.24 | x |  | ŠTANDARDNE SKLADOM 1-5 | 10 Armatúry | 1069 Klapky, filtre, posúvače | 9.77 | 1 | 9004174448102 | 9004174448102 |  |  |  | 84818099 |  | 863
9004174448201 | 1421907 | HERZ Klapka DN200, uzatváracia a regulačná, s pákou, montáž medzi dve príruby, BA manuálny pohon PN16 | DN200 | kvs = 4100 | A | 1 | 94 | 1 | 379.87 | 455.84 |  |  | Nie je skladom. Na objednávku. | 10 Armatúry | 1069 Klapky, filtre, posúvače |  | 1 | 9004174448201 | 9004174448201 |  |  |  | 84818099 |  | 864
9004174448300 | 1421908 | HERZ Klapka DN250, uzatváracia a regulačná, s pákou, montáž medzi dve príruby, BA manuálny pohon PN16 | DN250 | kvs = 6090 | A | 1 | 94 | 1 | 543.47 | 652.16 |  |  | Nie je skladom. Na objednávku. | 10 Armatúry | 1069 Klapky, filtre, posúvače |  | 1 | 9004174448300 | 9004174448300 |  |  |  | 84818099 |  | 865
9004174448409 | 1421909 | HERZ Klapka DN 300, uzatváracia a regulačná, s pákou, montáž medzi dve príruby, BA manuálny pohon PN16 | DN 300 | kvs = 9570 | A | 1 | 94 | 1 | 738.25 | 885.9 |  |  | Nie je skladom. Na objednávku. | 10 Armatúry | 1069 Klapky, filtre, posúvače |  | 1 | 9004174448409 | 9004174448409 |  |  |  | 84818099 |  | 866
| 1421921 | HERZ Klapka DN50, uzatváracia a regulačná, bez ovládacej páky, montáž medzi dve príruby, BA manuálny pohon PN16 | DN50 | kvs = 91 | A | 1 | 94 | 1 | 79.78 | 95.74 |  |  | Nie je skladom. Na objednávku. | 10 Armatúry | 1069 Klapky, filtre, posúvače |  | 1 | [5 empty] | 84818099 |  | 867
| 1421922 | HERZ Klapka DN65, uzatváracia a regulačná, bez ovládacej páky, montáž medzi dve príruby, BA manuálny pohon PN16 | DN65 | kvs = 206 | A | 1 | 94 | 1 | 89.47 | 107.36 |  |  | Nie je skladom. Na objednávku. | 10 Armatúry | 1069 Klapky, filtre, posúvače |  | 1 | [5 empty] | 84818099 |  | 868
| 1421923 | HERZ Klapka DN80, uzatváracia a regulačná, bez ovládacej páky, montáž medzi dve príruby, BA manuálny pohon PN16 | DN80 | kvs = 436 | A | 1 | 94 | 1 | 96.51 | 115.81 |  |  | Nie je skladom. Na objednávku. | 10 Armatúry | 1069 Klapky, filtre, posúvače |  | 1 | [5 empty] | 84818099 |  | 869
| 1421924 | HERZ Klapka DN100, uzatváracia a regulačná, bez ovládacej páky, montáž medzi dve príruby, BA manuálny pohon PN16 | DN100 | kvs = 660 | A | 1 | 94 | 1 | 126.06 | 151.27 |  |  | Nie je skladom. Na objednávku. | 10 Armatúry | 1069 Klapky, filtre, posúvače |  | 1 | [5 empty] | 84818099 |  | 870
| 1421925 | HERZ Klapka DN 125, uzatváracia a regulačná, bez ovládacej páky, montáž medzi dve príruby, BA manuálny pohon PN16 | DN 125 | kvs = 1300 | A | 1 | 94 | 1 | 175.85 | 211.02 |  |  | Nie je skladom. Na objednávku. | 10 Armatúry | 1069 Klapky, filtre, posúvače |  | 1 | [5 empty] | 84818099 |  | 871
| 1421926 | HERZ Klapka DN150, uzatváracia a regulačná, bez ovládacej páky, montáž medzi dve príruby, BA manuálny pohon PN16 | DN150 | kvs = 2100 | A | 1 | 94 | 1 | 211.28 | 253.54 |  |  | Nie je skladom. Na objednávku. | 10 Armatúry | 1069 Klapky, filtre, posúvače |  | 1 | [5 empty] | 84818099 |  | 872
| 1421927 | HERZ Klapka DN200, uzatváracia a regulačná, bez ovládacej páky, montáž medzi dve príruby, BA manuálny pohon PN16 | DN200 | kvs = 4100 | A | 1 | 94 | 1 | 335.88 | 403.06 |  |  | Nie je skladom. Na objednávku. | 10 Armatúry | 1069 Klapky, filtre, posúvače |  | 1 | [5 empty] | 84818099 |  | 873
| 1421928 | HERZ Klapka DN250, uzatváracia a regulačná, bez ovládacej páky, montáž medzi dve príruby, BA manuálny pohon PN16 | DN250 | kvs = 6090 | A | 1 | 94 | 1 | 488.29 | 585.95 |  |  | Nie je skladom. Na objednávku. | 10 Armatúry | 1069 Klapky, filtre, posúvače |  | 1 | [5 empty] | 84818099 |  | 874
| 1421929 | HERZ Klapka DN 300, uzatváracia a regulačná, bez ovládacej páky, montáž medzi dve príruby, BA manuálny pohon PN16 | DN 300 | kvs = 9570 | A | 1 | 94 | 1 | 708.87 | 850.64 |  |  | Nie je skladom. Na objednávku. | 10 Armatúry | 1069 Klapky, filtre, posúvače |  | 1 | [5 empty] | 84818099 |  | 875
9004174448508 | 1421911 | HERZ Klapka DN50, uzatváracia a regulačná, prírubové vyhotovenie so závitovými otvormi, BB manuálny pohon PN16 | DN50 | kvs = 91 | A | 1 | 94 | 1 | 108.05 | 129.66 |  |  | Nie je skladom. Na objednávku. | 10 Armatúry | 1069 Klapky, filtre, posúvače |  | 1 | 9004174448508 | 9004174448508 |  |  |  | 84818099 |  | 876
9004174448607 | 1421912 | HERZ Klapka DN65, uzatváracia a regulačná, prírubové vyhotovenie so závitovými otvormi, BB manuálny pohon PN16 | DN65 | kvs = 206 | A | 1 | 94 | 1 | 119.54 | 143.45 |  |  | Nie je skladom. Na objednávku. | 10 Armatúry | 1069 Klapky, filtre, posúvače |  | 1 | 9004174448607 | 9004174448607 |  |  |  | 84818099 |  | 877
9004174448706 | 1421913 | HERZ Klapka DN80, uzatváracia a regulačná, prírubové vyhotovenie so závitovými otvormi, BB manuálny pohon PN16 | DN80 | kvs = 436 | A | 1 | 94 | 1 | 137.19 | 164.63 |  |  | Nie je skladom. Na objednávku. | 10 Armatúry | 1069 Klapky, filtre, posúvače | 5.3 | 1 | 9004174448706 | 9004174448706 |  |  |  | 84818099 |  | 878
9004174448805 | 1421914 | HERZ Klapka DN100, uzatváracia a regulačná, prírubové vyhotovenie so závitovými otvormi, BB manuálny pohon PN16 | DN100 | kvs = 660 | A | 1 | 94 | 1 | 173.94 | 208.73 |  |  | Nie je skladom. Na objednávku. | 10 Armatúry | 1069 Klapky, filtre, posúvače |  | 1 | 9004174448805 | 9004174448805 |  |  |  | 84818099 |  | 879
9004174448904 | 1421915 | HERZ Klapka DN 125, uzatváracia a regulačná, prírubové vyhotovenie so závitovými otvormi, BB manuálny pohon PN16 | DN 125 | kvs = 1300 | A | 1 | 94 | 1 | 222.6 | 267.12 |  |  | Nie je skladom. Na objednávku. | 10 Armatúry | 1069 Klapky, filtre, posúvače |  | 1 | 9004174448904 | 9004174448904 |  |  |  | 84818099 |  | 880
9004174449000 | 1421916 | HERZ Klapka DN150, uzatváracia a regulačná, prírubové vyhotovenie so závitovými otvormi, BB manuálny pohon PN16 | DN150 | kvs = 2100 | A | 1 | 94 | 1 | 267.03 | 320.44 |  |  | Nie je skladom. Na objednávku. | 10 Armatúry | 1069 Klapky, filtre, posúvače |  | 1 | 9004174449000 | 9004174449000 |  |  |  | 84818099 |  | 881
9004174449109 | 1421917 | HERZ Klapka DN200, uzatváracia a regulačná, prírubové vyhotovenie so závitovými otvormi, BB manuálny pohon PN16 | DN200 | kvs = 4100 | A | 1 | 94 | 1 | 435.39 | 522.47 |  |  | Nie je skladom. Na objednávku. | 10 Armatúry | 1069 Klapky, filtre, posúvače |  | 1 | 9004174449109 | 9004174449109 |  |  |  | 84818099 |  | 882
9004174449208 | 1421918 | HERZ Klapka DN250, uzatváracia a regulačná, prírubové vyhotovenie so závitovými otvormi, BB manuálny pohon PN16 | DN250 | kvs = 6090 | A | 1 | 94 | 1 | 636.57 | 763.88 |  |  | Nie je skladom. Na objednávku. | 10 Armatúry | 1069 Klapky, filtre, posúvače |  | 1 | 9004174449208 | 9004174449208 |  |  |  | 84818099 |  | 883
9004174449307 | 1421919 | HERZ Klapka DN 300, uzatváracia a regulačná, prírubové vyhotovenie so závitovými otvormi, BB manuálny pohon PN16 | DN 300 | kvs = 9570 | A | 1 | 94 | 1 | 867.24 | 1040.69 |  |  | Nie je skladom. Na objednávku. | 10 Armatúry | 1069 Klapky, filtre, posúvače |  | 1 | 9004174449307 | 9004174449307 |  |  |  | 84818099 |  | 884
| 1771140 | HERZ Elektrický pohon pre uzatváracie a regulačné klapky 4219 DN50 / 65 / 80, krútiaci moment 40 Nm, 24 V AC/DC, 2-bodová regulácia | 24 V AC/DC |  | A | 1 | 95 | 1 | 487.54 | 585.05 |  | ! | Nie je skladom. Na objednávku. | 10 Armatúry | 1069 Klapky, filtre, posúvače |  | 1 | [5 empty] | 84818099 |  | 885
| 1771142 | HERZ Elektrický pohon pre uzatváracie a regulačné klapky 4219 DN50 / 65 / 80, krútiaci moment 40 Nm, 230 V AC, 2-bodová regulácia | 230 V AC |  | A | 1 | 95 | 1 | 591.7 | 710.04 |  | ! | Nie je skladom. Na objednávku. | 10 Armatúry | 1069 Klapky, filtre, posúvače |  | 1 | [5 empty] | 84818099 |  | 886
| 1771144 | HERZ Elektrický pohon pre uzatváracie a regulačné klapky 4219 DN50 / 65 / 80, krútiaci moment 40 Nm, 24 V AC/DC, plynulá regulácia | 24 V AC/DC |  | A | 1 | 95 | 1 | 593.04 | 711.65 |  | ! | Nie je skladom. Na objednávku. | 10 Armatúry | 1069 Klapky, filtre, posúvače |  | 1 | [5 empty] | 84818099 |  | 887
| 1771147 | HERZ Adaptér pre elektrické pohony 1 7712 40 / 1 7712 42 / 1 7712 44 |  |  | A | 1 | 95 | 1 | 116.26 | 139.51 |  | ! | Nie je skladom. Na objednávku. | 10 Armatúry | 1069 Klapky, filtre, posúvače |  | 1 | [5 empty] | 84818099 |  | 888
| 1771141 | HERZ Elektrický pohon pre uzatváracie a regulačné klapky 4219 DN100 / 125 / 150 / 200, krútiaci moment 160 Nm, 24 V AC/DC - 230 V AC, 2- a 3-bodová regulácia | 24 V AC/DC - 230 V AC |  | A | 1 | 95 | 1 | 1775.09 | 2130.11 |  | ! | Nie je skladom. Na objednávku. | 10 Armatúry | 1069 Klapky, filtre, posúvače |  | 1 | [5 empty] | 84818099 |  | 889
| 1771145 | HERZ Elektrický pohon pre uzatváracie a regulačné klapky 4219 DN100 / 125 / 150 / 200, krútiaci moment 160 Nm, 24 V AC/DC - 230 V AC, plynulá regulácia | 24 V AC/DC - 230 V AC |  | A | 1 | 95 | 1 | 2205.84 | 2647.01 |  | ! | Nie je skladom. Na objednávku. | 10 Armatúry | 1069 Klapky, filtre, posúvače |  | 1 | [5 empty] | 84818099 |  | 890
| 1771148 | HERZ Adaptér pre elektrické pohony 1 7712 41 / 1 7712 45 | DN100-150 |  | A | 1 | 95 | 1 | 318.19 | 381.83 |  | ! | Nie je skladom. Na objednávku. | 10 Armatúry | 1069 Klapky, filtre, posúvače |  | 1 | [5 empty] | 84818099 |  | 891
| 1771149 | HERZ Adaptér pre elektrické pohony 1 7712 41 / 1 7712 45 | DN200 |  | A | 1 | 95 | 1 | dopyt | dopyt |  | ! | Nie je skladom. Na objednávku. | 10 Armatúry | 1069 Klapky, filtre, posúvače |  | 1 | [5 empty] | 84818099 |  | 892
| 1771143 | HERZ Elektrický pohon pre uzatváracie a regulačné klapky 4219 DN250 / 300, krútiaci moment 650 Nm, 230 V AC, 2- a 3-bodová regulácia | 230 V AC |  | A | 1 | 95 | 1 | 4618.32 | 5541.98 |  | ! | Nie je skladom. Na objednávku. | 10 Armatúry | 1069 Klapky, filtre, posúvače |  | 1 | [5 empty] | 84818099 |  | 893
| 1771146 | HERZ Elektrický pohon pre uzatváracie a regulačné klapky 4219 DN250 / 300, krútiaci moment 650 Nm, 230 V AC, plynulá regulácia | 230 V AC |  | A | 1 | 95 | 1 | 6723.02 | 8067.62 |  | ! | Nie je skladom. Na objednávku. | 10 Armatúry | 1069 Klapky, filtre, posúvače |  | 1 | [5 empty] | 84818099 |  | 894
9004174461408 | 2421541 | HERZ Ventil DN15 na pitnú vodu, priamy uzatvárací, 2 x vnútorný závit | DN15 | min. 0,2 l/s | A | 1 | 96 | 10 | 23.53 | 28.24 | x |  | ŠTANDARDNE SKLADOM 1-5 | 10 Armatúry | 1160 Armatúry ZTI,voda | 0.3 | 10 | 9004174461408 | 9004174461408 |  |  |  | 84818099 |  | 895
9004174461507 | 2421542 | HERZ Ventil DN20 na pitnú vodu, priamy uzatvárací, 2 x vnútorný závit | DN20 | min. 0,4 l/s | A | 1 | 96 | 10 | 30.94 | 37.13 | x |  | ŠTANDARDNE SKLADOM 1-5 | 10 Armatúry | 1160 Armatúry ZTI,voda |  | 10 | 9004174461507 | 9004174461507 |  |  |  | 84818099 |  | 896
9004174461606 | 2421543 | HERZ Ventil DN25 na pitnú vodu, priamy uzatvárací, 2 x vnútorný závit | DN25 | min. 0,7 l/s | A | 1 | 96 | 10 | 38.96 | 46.75 | x |  | ŠTANDARDNE SKLADOM 1-5 | 10 Armatúry | 1160 Armatúry ZTI,voda | 0.7 | 10 | 9004174461606 | 9004174461606 |  |  |  | 84818099 |  | 897
9004174461705 | 2421544 | HERZ Ventil DN32 na pitnú vodu, priamy uzatvárací, 2 x vnútorný závit | DN32 | min. 1,2 l/s | A | 1 | 96 | 5 | 53.74 | 64.49 | x |  | ŠTANDARDNE SKLADOM 1-5 | 10 Armatúry | 1160 Armatúry ZTI,voda |  | 5 | 9004174461705 | 9004174461705 |  |  |  | 84818099 |  | 898
9004174461804 | 2421545 | HERZ Ventil DN40 na pitnú vodu, priamy uzatvárací, 2 x vnútorný závit | DN40 | min. 1,6 l/s | A | 1 | 96 | 5 | 63.45 | 76.14 | x |  | ŠTANDARDNE SKLADOM 1-5 | 10 Armatúry | 1160 Armatúry ZTI,voda |  | 5 | 9004174461804 | 9004174461804 |  |  |  | 84818099 |  | 899
9004174461903 | 2421546 | HERZ Ventil DN50 na pitnú vodu, priamy uzatvárací, 2 x vnútorný závit | DN50 | min. 2,7 l/s | A | 1 | 96 | 5 | 87.23 | 104.68 | x |  | ŠTANDARDNE SKLADOM 1-5 | 10 Armatúry | 1160 Armatúry ZTI,voda |  | 5 | 9004174461903 | 9004174461903 |  |  |  | 84818099 |  | 900
9004174462603 | 2421561 | HERZ Ventil DN15 na pitnú vodu, priamy uzatvárací, vnútorný závit x vonkajší závit | DN15 | min. 0,2 l/s | A | 1 | 96 | 10 | 28.53 | 34.24 |  |  | Nie je skladom. Na objednávku. | 10 Armatúry | 1160 Armatúry ZTI,voda |  | 10 | 9004174462603 | 9004174462603 |  |  |  | 84818099 |  | 901
9004174460807 | 2421531 | HERZ Ventil DN15 na pitnú vodu, priamy uzatvárací, s vypúšťaním, 2 x vnútorný závit | DN15 | min. 0,2 l/s | A | 1 | 96 | 10 | 25.36 | 30.43 | x |  | ŠTANDARDNE SKLADOM 1-5 | 10 Armatúry | 1160 Armatúry ZTI,voda | 0.31 | 10 | 9004174460807 | 9004174460807 |  |  |  | 84818099 |  | 902
9004174460906 | 2421532 | HERZ Ventil DN20 na pitnú vodu, priamy uzatvárací, s vypúšťaním, 2 x vnútorný závit | DN20 | min. 0,4 l/s | A | 1 | 96 | 10 | 31.91 | 38.29 | x |  | ŠTANDARDNE SKLADOM 6-10 | 10 Armatúry | 1160 Armatúry ZTI,voda | 0.424 | 10 | 9004174460906 | 9004174460906 |  |  |  | 84818099 |  | 903
9004174461002 | 2421533 | HERZ Ventil DN25 na pitnú vodu, priamy uzatvárací, s vypúšťaním, 2 x vnútorný závit | DN25 | min. 0,7 l/s | A | 1 | 96 | 10 | 39.9 | 47.88 | x |  | ŠTANDARDNE SKLADOM 6-10 | 10 Armatúry | 1160 Armatúry ZTI,voda | 0.71 | 10 | 9004174461002 | 9004174461002 |  |  |  | 84818099 |  | 904
9004174461101 | 2421534 | HERZ Ventil DN32 na pitnú vodu, priamy uzatvárací, s vypúšťaním, 2 x vnútorný závit | DN32 | min. 1,2 l/s | A | 1 | 96 | 5 | 51.68 | 62.02 | x |  | ŠTANDARDNE SKLADOM 6-10 | 10 Armatúry | 1160 Armatúry ZTI,voda | 1 | 5 | 9004174461101 | 9004174461101 |  |  |  | 84818099 |  | 905
9004174461200 | 2421535 | HERZ Ventil DN40 na pitnú vodu, priamy uzatvárací, s vypúšťaním, 2 x vnútorný závit | DN40 | min. 1,6 l/s | A | 1 | 96 | 5 | 67.2 | 80.64 | x |  | ŠTANDARDNE SKLADOM 6-10 | 10 Armatúry | 1160 Armatúry ZTI,voda |  | 5 | 9004174461200 | 9004174461200 |  |  |  | 84818099 |  | 906
9004174461309 | 2421536 | HERZ Ventil DN50 na pitnú vodu, priamy uzatvárací, s vypúšťaním, 2 x vnútorný závit | DN50 | min. 2,7 l/s | A | 1 | 96 | 5 | 90.63 | 108.76 | x |  | ŠTANDARDNE SKLADOM 6-10 | 10 Armatúry | 1160 Armatúry ZTI,voda | 1.98 | 5 | 9004174461309 | 9004174461309 |  |  |  | 84818099 |  | 907
9004174445101 | 2412561 | HERZ Ventil STRÖMAX-WD DN15 na pitnú vodu, šikmý uzatvárací, nestúpavé vreteno, 2 x vnútorný závit | DN15 | min. 0,5 l/s | A | 1 | 97 | 10 | 23.83 | 28.6 | x |  | ŠTANDARDNE SKLADOM 11-25 | 10 Armatúry | 1160 Armatúry ZTI,voda | 0.396 | 10 | 9004174445118 | 9004174445118 |  |  |  | 84818099 |  | 908
9004174445200 | 2412562 | HERZ Ventil STRÖMAX-WD DN20 na pitnú vodu, šikmý uzatvárací, nestúpavé vreteno, 2 x vnútorný závit | DN20 | min. 1,0 l/s | A | 1 | 97 | 10 | 32.34 | 38.81 | x |  | ŠTANDARDNE SKLADOM 11-25 | 10 Armatúry | 1160 Armatúry ZTI,voda |  | 10 | 9004174445217 | 9004174445217 |  |  |  | 84818099 |  | 909
9004174445309 | 2412563 | HERZ Ventil STRÖMAX-WD DN25 na pitnú vodu, šikmý uzatvárací, nestúpavé vreteno, 2 x vnútorný závit | DN25 | min. 1,75 l/s | A | 1 | 97 | 10 | 41.83 | 50.2 | x |  | ŠTANDARDNE SKLADOM 11-25 | 10 Armatúry | 1160 Armatúry ZTI,voda |  | 10 | 9004174445316 | 9004174445316 |  |  |  | 84818099 |  | 910
9004174445408 | 2412564 | HERZ Ventil STRÖMAX-WD DN32 na pitnú vodu, šikmý uzatvárací, nestúpavé vreteno, 2 x vnútorný závit | DN32 | min. 3,0 l/s | A | 1 | 97 | 5 | 66.58 | 79.9 | x |  | ŠTANDARDNE SKLADOM 11-25 | 10 Armatúry | 1160 Armatúry ZTI,voda | 1.28 | 5 | 9004174445453 | 9004174445453 |  |  |  | 84818099 |  | 911
9004174445507 | 2412565 | HERZ Ventil STRÖMAX-WD DN40 na pitnú vodu, šikmý uzatvárací, nestúpavé vreteno, 2 x vnútorný závit | DN40 | min. 4,0 l/s | A | 1 | 97 | 5 | 87.87 | 105.44 | x |  | ŠTANDARDNE SKLADOM 6-10 | 10 Armatúry | 1160 Armatúry ZTI,voda |  | 5 | 9004174445552 | 9004174445552 |  |  |  | 84818099 |  | 912
9004174445606 | 2412566 | HERZ Ventil STRÖMAX-WD DN50 na pitnú vodu, šikmý uzatvárací, nestúpavé vreteno, 2 x vnútorný závit | DN50 | min. 6,75 l/s | A | 1 | 97 | 5 | 132.16 | 158.59 | x |  | ŠTANDARDNE SKLADOM 1-5 | 10 Armatúry | 1160 Armatúry ZTI,voda | 2.7 | 5 | 9004174445651 | 9004174445651 |  |  |  | 84818099 |  | 913
9004174445705 | 2412567 | HERZ Ventil STRÖMAX-WD DN65 na pitnú vodu, šikmý uzatvárací, nestúpavé vreteno, 2 x vnútorný závit | DN65 | min. 11,0 l/s | A | 1 | 97 | 1 | 269.1 | 322.92 | x |  | ŠTANDARDNE SKLADOM 1-5 | 10 Armatúry | 1160 Armatúry ZTI,voda |  | 1 | 9004174445712 | 9004174445712 |  |  |  | 84818099 |  | 914
9004174445804 | 2412568 | HERZ Ventil STRÖMAX-WD DN80 na pitnú vodu, šikmý uzatvárací, nestúpavé vreteno, 2 x vnútorný závit | DN80 | min. 16,0 l/s | A | 1 | 97 | 1 | 397.84 | 477.41 | x |  | ŠTANDARDNE SKLADOM 1-5 | 10 Armatúry | 1160 Armatúry ZTI,voda |  | 1 | 9004174445804 | 9004174445804 |  |  |  | 84818099 |  | 915
9004174427800 | 2412571 | HERZ Ventil STRÖMAX-AWD DN15 na pitnú vodu, šikmý uzatvárací, nestúpavé vreteno, s 2-mi vrtmi a 1 uzáverom, 2 x vnútorný závit | DN15 | 0,5 l/s | A | 1 | 97 | 10 | 25.12 | 30.14 | x |  | ŠTANDARDNE SKLADOM 26-50 | 10 Armatúry | 1160 Armatúry ZTI,voda | 0.384 | 10 | 9004174427817 | 9004174427817 |  |  |  | 84818099 |  | 916
9004174427909 | 2412572 | HERZ Ventil STRÖMAX-AWD DN20 na pitnú vodu, šikmý uzatvárací, nestúpavé vreteno, s 2-mi vrtmi a 1 uzáverom, 2 x vnútorný závit | DN20 | 1,0 l/s | A | 1 | 97 | 10 | 33.36 | 40.03 | x |  | ŠTANDARDNE SKLADOM 26-50 | 10 Armatúry | 1160 Armatúry ZTI,voda | 0.53 | 10 | 9004174427916 | 9004174427916 |  |  |  | 84818099 |  | 917
9004174428005 | 2412573 | HERZ Ventil STRÖMAX-AWD DN25 na pitnú vodu, šikmý uzatvárací, nestúpavé vreteno, s 2-mi vrtmi a 1 uzáverom, 2 x vnútorný závit | DN25 | 1,75 l/s | A | 1 | 97 | 10 | 41.48 | 49.78 | x |  | ŠTANDARDNE SKLADOM 51-100 | 10 Armatúry | 1160 Armatúry ZTI,voda | 0.86 | 10 | 9004174428012 | 9004174428012 |  |  |  | 84818099 |  | 918
9004174428104 | 2412574 | HERZ Ventil STRÖMAX-AWD DN32 na pitnú vodu, šikmý uzatvárací, nestúpavé vreteno, s 2-mi vrtmi a 1 uzáverom, 2 x vnútorný závit | DN32 | 3,0 l/s | A | 1 | 97 | 5 | 64.91 | 77.89 | x |  | ŠTANDARDNE SKLADOM 101-250 | 10 Armatúry | 1160 Armatúry ZTI,voda | 1.252 | 5 | 9004174428159 | 9004174428159 |  |  |  | 84818099 |  | 919
9004174428203 | 2412575 | HERZ Ventil STRÖMAX-AWD DN40 na pitnú vodu, šikmý uzatvárací, nestúpavé vreteno, s 2-mi vrtmi a 1 uzáverom, 2 x vnútorný závit | DN40 | 4,0 l/s | A | 1 | 97 | 5 | 85.78 | 102.94 | x |  | ŠTANDARDNE SKLADOM 26-50 | 10 Armatúry | 1160 Armatúry ZTI,voda | 1.54 | 5 | 9004174428258 | 9004174428258 |  |  |  | 84818099 |  | 920
9004174428302 | 2412576 | HERZ Ventil STRÖMAX-AWD DN50 na pitnú vodu, šikmý uzatvárací, nestúpavé vreteno, s 2-mi vrtmi a 1 uzáverom, 2 x vnútorný závit | DN50 | 6,75 l/s | A | 1 | 97 | 5 | 129.81 | 155.77 | x |  | ŠTANDARDNE SKLADOM 26-50 | 10 Armatúry | 1160 Armatúry ZTI,voda | 2.71 | 5 | 9004174428357 | 9004174428357 |  |  |  | 84818099 |  | 921
9004174428401 | 2412577 | HERZ Ventil STRÖMAX-AWD DN65 na pitnú vodu, šikmý uzatvárací, nestúpavé vreteno, s 2-mi vrtmi a 1 uzáverom, 2 x vnútorný závit | DN65 | 11,0 l/s | A | 1 | 97 | 1 | 262.04 | 314.45 | x |  | ŠTANDARDNE SKLADOM 6-10 | 10 Armatúry | 1160 Armatúry ZTI,voda | 5.474 | 1 | 9004174428401 | 9004174428401 |  |  |  | 84818099 |  | 922
9004174428500 | 2412578 | HERZ Ventil STRÖMAX-AWD DN80 na pitnú vodu, šikmý uzatvárací, nestúpavé vreteno, s 2-mi vrtmi a 1 uzáverom, 2 x vnútorný závit | DN80 | 16,0 l/s | A | 1 | 97 | 1 | 379.72 | 455.66 | x |  | ŠTANDARDNE SKLADOM 11-25 | 10 Armatúry | 1160 Armatúry ZTI,voda | 7.65 | 1 | 9004174428500 | 9004174428500 |  |  |  | 84818099 |  | 923
9004174444302 | 2411501 | HERZ Ventil STRÖMAX-W DN15 na pitnú vodu, šikmý uzatvárací, stúpavé vreteno, 2 x vnútorný závit | DN15 | 0,5 l/s | A | 1 | 98 | 10 | 21.73 | 26.08 | x |  | ŠTANDARDNE SKLADOM 51-100 | 10 Armatúry | 1160 Armatúry ZTI,voda | 0.4 | 10 | 9004174444319 | 9004174444319 |  |  |  | 84818099 |  | 924
9004174444401 | 2411502 | HERZ Ventil STRÖMAX-W DN20 na pitnú vodu, šikmý uzatvárací, stúpavé vreteno, 2 x vnútorný závit | DN20 | 1,0 l/s | A | 1 | 98 | 10 | 29.97 | 35.96 | x |  | ŠTANDARDNE SKLADOM 11-25 | 10 Armatúry | 1160 Armatúry ZTI,voda | 0.548 | 10 | 9004174444418 | 9004174444418 |  |  |  | 84818099 |  | 925
9004174444500 | 2411503 | HERZ Ventil STRÖMAX-W DN25 na pitnú vodu, šikmý uzatvárací, stúpavé vreteno, 2 x vnútorný závit | DN25 | 1,75 l/s | A | 1 | 98 | 10 | 39.55 | 47.46 | x |  | ŠTANDARDNE SKLADOM 6-10 | 10 Armatúry | 1160 Armatúry ZTI,voda | 0.9 | 10 | 9004174444517 | 9004174444517 |  |  |  | 84818099 |  | 926
9004174444609 | 2411504 | HERZ Ventil STRÖMAX-W DN32 na pitnú vodu, šikmý uzatvárací, stúpavé vreteno, 2 x vnútorný závit | DN32 | 3,0 l/s | A | 1 | 98 | 5 | 58.23 | 69.88 | x |  | ŠTANDARDNE SKLADOM 6-10 | 10 Armatúry | 1160 Armatúry ZTI,voda | 1.284 | 5 | 9004174444654 | 9004174444654 |  |  |  | 84818099 |  | 927
9004174444708 | 2411505 | HERZ Ventil STRÖMAX-W DN40 na pitnú vodu, šikmý uzatvárací, stúpavé vreteno, 2 x vnútorný závit | DN40 | 4,0 l/s | A | 1 | 98 | 5 | 85.05 | 102.06 | x |  | ŠTANDARDNE SKLADOM 6-10 | 10 Armatúry | 1160 Armatúry ZTI,voda | 1.69 | 5 | 9004174444753 | 9004174444753 |  |  |  | 84818099 |  | 928
9004174444807 | 2411506 | HERZ Ventil STRÖMAX-W DN50 na pitnú vodu, šikmý uzatvárací, stúpavé vreteno, 2 x vnútorný závit | DN50 | 6,75 l/s | A | 1 | 98 | 5 | 129.81 | 155.77 | x |  | ŠTANDARDNE SKLADOM 6-10 | 10 Armatúry | 1160 Armatúry ZTI,voda | 2.9 | 5 | 9004174444852 | 9004174444852 |  |  |  | 84818099 |  | 929
9004174444906 | 2411507 | HERZ Ventil STRÖMAX-W DN65 na pitnú vodu, šikmý uzatvárací, stúpavé vreteno, 2 x vnútorný závit | DN65 | 11,0 l/s | A | 1 | 98 | 1 | 266.89 | 320.27 | x |  | ŠTANDARDNE SKLADOM 1-5 | 10 Armatúry | 1160 Armatúry ZTI,voda | 5.4 | 1 | 9004174444906 | 9004174444906 |  |  |  | 84818099 |  | 930
9004174445002 | 2411508 | HERZ Ventil STRÖMAX-W DN80 na pitnú vodu, šikmý uzatvárací, stúpavé vreteno, 2 x vnútorný závit | DN80 | 16,0 l/s | A | 1 | 98 | 1 | 394.28 | 473.14 | x |  | ŠTANDARDNE SKLADOM 1-5 | 10 Armatúry | 1160 Armatúry ZTI,voda | 8.05 | 1 | 9004174445002 | 9004174445002 |  |  |  | 84818099 |  | 931
9004174426902 | 2411500 | HERZ Ventil STRÖMAX-AW DN10 na pitnú vodu, šikmý uzatvárací, stúpavé vreteno, s 2-mi vrtmi a 1 uzáverom, 2 x vnútorný závit | DN10 | 0,25 l/s | A | 1 | 98 | 10 | 23.04 | 27.65 |  |  | Nie je skladom. Na objednávku. | 10 Armatúry | 1160 Armatúry ZTI,voda |  | 10 | 9004174426919 | 9004174426919 |  |  |  | 84818099 |  | 932
9004174427008 | 2411511 | HERZ Ventil STRÖMAX-AW DN15 na pitnú vodu, šikmý uzatvárací, stúpavé vreteno, s 2-mi vrtmi a 1 uzáverom, 2 x vnútorný závit | DN15 | 0,5 l/s | A | 1 | 98 | 10 | 25.12 | 30.14 | x |  | ŠTANDARDNE SKLADOM 6-10 | 10 Armatúry | 1160 Armatúry ZTI,voda | 0.384 | 10 | 9004174427015 | 9004174427015 |  |  |  | 84818099 |  | 933
9004174427107 | 2411512 | HERZ Ventil STRÖMAX-AW DN20 na pitnú vodu, šikmý uzatvárací, stúpavé vreteno, s 2-mi vrtmi a 1 uzáverom, 2 x vnútorný závit | DN20 | 1,0 l/s | A | 1 | 98 | 10 | 30.7 | 36.84 | x |  | ŠTANDARDNE SKLADOM 11-25 | 10 Armatúry | 1160 Armatúry ZTI,voda | 0.53 | 10 | 9004174427114 | 9004174427114 |  |  |  | 84818099 |  | 934
9004174427206 | 2411513 | HERZ Ventil STRÖMAX-AW DN25 na pitnú vodu, šikmý uzatvárací, stúpavé vreteno, s 2-mi vrtmi a 1 uzáverom, 2 x vnútorný závit | DN25 | 1,75 l/s | A | 1 | 98 | 10 | 39.43 | 47.32 | x |  | ŠTANDARDNE SKLADOM 11-25 | 10 Armatúry | 1160 Armatúry ZTI,voda | 0.9 | 10 | 9004174427213 | 9004174427213 |  |  |  | 84818099 |  | 935
9004174427305 | 2411514 | HERZ Ventil STRÖMAX-AW DN32 na pitnú vodu, šikmý uzatvárací, stúpavé vreteno, s 2-mi vrtmi a 1 uzáverom, 2 x vnútorný závit | DN32 | 3,0 l/s | A | 1 | 98 | 5 | 62.84 | 75.41 | x |  | ŠTANDARDNE SKLADOM 26-50 | 10 Armatúry | 1160 Armatúry ZTI,voda | 1.27 | 5 | 9004174427350 | 9004174427350 |  |  |  | 84818099 |  | 936
9004174427404 | 2411515 | HERZ Ventil STRÖMAX-AW DN40 na pitnú vodu, šikmý uzatvárací, stúpavé vreteno, s 2-mi vrtmi a 1 uzáverom, 2 x vnútorný závit | DN40 | 4,0 l/s | A | 1 | 98 | 5 | 86.02 | 103.22 | x |  | ŠTANDARDNE SKLADOM 6-10 | 10 Armatúry | 1160 Armatúry ZTI,voda | 1.642 | 5 | 9004174427459 | 9004174427459 |  |  |  | 84818099 |  | 937
9004174427503 | 2411516 | HERZ Ventil STRÖMAX-AW DN50 na pitnú vodu, šikmý uzatvárací, stúpavé vreteno, s 2-mi vrtmi a 1 uzáverom, 2 x vnútorný závit | DN50 | 6,75 l/s | A | 1 | 98 | 5 | 132.23 | 158.68 | x |  | ŠTANDARDNE SKLADOM 6-10 | 10 Armatúry | 1160 Armatúry ZTI,voda | 2.9 | 5 | 9004174427558 | 9004174427558 |  |  |  | 84818099 |  | 938
9004174427602 | 2411517 | HERZ Ventil STRÖMAX-AW DN65 na pitnú vodu, šikmý uzatvárací, stúpavé vreteno, s 2-mi vrtmi a 1 uzáverom, 2 x vnútorný závit | DN65 | 11,0 l/s | A | 1 | 98 | 1 | 274.17 | 329 |  |  | Nie je skladom. Na objednávku. | 10 Armatúry | 1160 Armatúry ZTI,voda | 5.4 | 1 | 9004174427602 | 9004174427602 |  |  |  | 84818099 |  | 939
9004174427701 | 2411518 | HERZ Ventil STRÖMAX-AW DN80 na pitnú vodu, šikmý uzatvárací, stúpavé vreteno, s 2-mi vrtmi a 1 uzáverom, 2 x vnútorný závit | DN80 | 16,0 l/s | A | 1 | 98 | 1 | 384.57 | 461.48 | x* |  | Skladom v množsve viď www. | 10 Armatúry | 1160 Armatúry ZTI,voda | 8.05 | 1 | 9004174427701 | 9004174427701 |  |  |  | 84818099 |  | 940
9004174454004 | 1400241 | HERZ Regulátor tlakovej diferencie DN15, regulačný rozsah 5-30 kPa,50-1300 l/h, vonkajší závit x vonkajší závit - kužeľové tesnenie, vrátane impulzného vedenia dĺ. 1,0 m a ventilu na rýchle meranie s prípojkou na impulzné vedenie | DN15 | 50-1300 l/h | A | 1 | 100 | 1 | 148.43 | 178.12 | x |  | ŠTANDARDNE SKLADOM | 10 Armatúry | 1066 REG 4001,4002,4006 NOVE | 1.415 | 1 | 9004174454004 | 9004174454004 |  |  |  | 84818099 |  | 941
9004174454103 | 1400242 | HERZ Regulátor tlakovej diferencie DN20, regulačný rozsah 5-30 kPa, 100-1600 l/h, vonkajší závit x vonkajší závit - kužeľové tesnenie, vrátane impulzného vedenia dĺ. 1,0 m a ventilu na rýchle meranie s prípojkou na impulzné vedenie | DN20 | 100-1600 l/h | A | 1 | 100 | 1 | 158.16 | 189.79 | x |  | ŠTANDARDNE SKLADOM | 10 Armatúry | 1066 REG 4001,4002,4006 NOVE | 1.468 | 1 | 9004174454103 | 9004174454103 |  |  |  | 84818099 |  | 942
9004174454202 | 1400243 | HERZ Regulátor tlakovej diferencie DN25, regulačný rozsah 5-30 kPa, 150-2000 l/h, vonkajší závit x vonkajší závit - ploché tesnenie, vrátane impulzného vedenia dĺ. 1,0 m a ventilu na rýchle meranie s prípojkou na impulzné vedenie | DN25 | 150-2000 l/h | A | 1 | 100 | 1 | 230.05 | 276.06 | x |  | ŠTANDARDNE SKLADOM | 10 Armatúry | 1066 REG 4001,4002,4006 NOVE | 1.568 | 1 | 9004174454202 | 9004174454202 |  |  |  | 84818099 |  | 943
9004174454301 | 1400244 | HERZ Regulátor tlakovej diferencie DN32, regulačný rozsah 5-30 kPa, 200-5000 l/h, vonkajší závit x vonkajší závit - ploché tesnenie, vrátane impulzného vedenia dĺ. 1,0 m a ventilu na rýchle meranie s prípojkou na impulzné vedenie | DN32 | 200-5000 l/h | A | 1 | 100 | 1 | 316.29 | 379.55 | x |  | ŠTANDARDNE SKLADOM | 10 Armatúry | 1066 REG 4001,4002,4006 NOVE | 2.274 | 1 | 9004174454301 | 9004174454301 |  |  |  | 84818099 |  | 944
9004174454400 | 1400245 | HERZ Regulátor tlakovej diferencie DN40, regulačný rozsah 5-30 kPa, 400-8000 l/h, vonkajší závit x vonkajší závit - ploché tesnenie, vrátane impulzného vedenia dĺ. 1,0 m a ventilu na rýchle meranie s prípojkou na impulzné vedenie | DN40 | 400-8000 l/h | A | 1 | 100 | 1 | 344.98 | 413.98 | x |  | ŠTANDARDNE SKLADOM | 10 Armatúry | 1066 REG 4001,4002,4006 NOVE | 3.06 | 1 | 9004174454400 | 9004174454400 |  |  |  | 84818099 |  | 945
9004174454509 | 1400246 | HERZ Regulátor tlakovej diferencie DN50, regulačný rozsah 5-30 kPa, 400-9000 l/h, vonkajší závit x vonkajší závit - ploché tesnenie, vrátane impulzného vedenia dĺ. 1,0 m a ventilu na rýchle meranie s prípojkou na impulzné vedenie | DN50 | 400-9000 l/h | A | 1 | 100 | 1 | 419.93 | 503.92 | x |  | ŠTANDARDNE SKLADOM | 10 Armatúry | 1066 REG 4001,4002,4006 NOVE |  | 1 | 9004174454509 | 9004174454509 |  |  |  | 84818099 |  | 946
9004174455001 | 1400261 | HERZ Regulátor tlakovej diferencie DN15, regulačný rozsah 25-60 kPa, 50-1300 l/h, vonkajší závit x vonkajší závit - kužeľové tesnenie, vrátane impulzného vedenia dĺ. 1,0 m a ventilu na rýchle meranie s prípojkou na impulzné vedenie | DN15 | 50-1300 l/h | A | 1 | 100 | 1 | 160.89 | 193.07 | x |  | ŠTANDARDNE SKLADOM | 10 Armatúry | 1066 REG 4001,4002,4006 NOVE |  | 1 | 9004174455001 | 9004174455001 |  |  |  | 84818099 |  | 947
9004174455100 | 1400262 | HERZ Regulátor tlakovej diferencie DN20, regulačný rozsah 25-60 kPa, 100-1600 l/h, vonkajší závit x vonkajší závit - kužeľové tesnenie, vrátane impulzného vedenia dĺ. 1,0 m a ventilu na rýchle meranie s prípojkou na impulzné vedenie | DN20 | 100-1600 l/h | A | 1 | 100 | 1 | 174.01 | 208.81 | x |  | ŠTANDARDNE SKLADOM | 10 Armatúry | 1066 REG 4001,4002,4006 NOVE |  | 1 | 9004174455100 | 9004174455100 |  |  |  | 84818099 |  | 948
9004174455209 | 1400263 | HERZ Regulátor tlakovej diferencie DN25, regulačný rozsah 25-60 kPa, 150-2000 l/h, vonkajší závit x vonkajší závit - ploché , vrátane impulzného vedenia dĺ. 1,0 m a ventilu na rýchle meranie s prípojkou na impulzné vedenie | DN25 | 150-2000 l/h | A | 1 | 100 | 1 | 253 | 303.6 | x |  | ŠTANDARDNE SKLADOM | 10 Armatúry | 1066 REG 4001,4002,4006 NOVE |  | 1 | 9004174455209 | 9004174455209 |  |  |  | 84818099 |  | 949
9004174455308 | 1400264 | HERZ Regulátor tlakovej diferencie DN32, regulačný rozsah 25-60 kPa, 200-5000 l/h, vonkajší závit x vonkajší závit - ploché tesnenie, vrátane impulzného vedenia dĺ. 1,0 m a ventilu na rýchle meranie s prípojkou na impulzné vedenie | DN32 | 200-5000 l/h | A | 1 | 100 | 1 | 347.93 | 417.52 | x |  | ŠTANDARDNE SKLADOM | 10 Armatúry | 1066 REG 4001,4002,4006 NOVE |  | 1 | 9004174455308 | 9004174455308 |  |  |  | 84818099 |  | 950
9004174455407 | 1400265 | HERZ Regulátor tlakovej diferencie DN40, regulačný rozsah 25-60 kPa, 400-8000 l/h, vonkajší závit x vonkajší závit - ploché tesnenie, vrátane impulzného vedenia dĺ. 1,0 m a ventilu na rýchle meranie s prípojkou na impulzné vedenie | DN40 | 400-8000 l/h | A | 1 | 100 | 1 | 379.48 | 455.38 | x |  | ŠTANDARDNE SKLADOM | 10 Armatúry | 1066 REG 4001,4002,4006 NOVE |  | 1 | 9004174455407 | 9004174455407 |  |  |  | 84818099 |  | 951
9004174455506 | 1400266 | HERZ Regulátor tlakovej diferencie DN50, regulačný rozsah 25-60 kPa, 500-9000 l/h, vonkajší závit x vonkajší závit - ploché tesnenie, vrátane impulzného vedenia dĺ. 1,0 m a ventilu na rýchle meranie s prípojkou na impulzné vedenie | DN50 | 500-9000 l/h | A | 1 | 100 | 1 | 461.87 | 554.24 | x |  | ŠTANDARDNE SKLADOM | 10 Armatúry | 1066 REG 4001,4002,4006 NOVE |  | 1 | 9004174455506 | 9004174455506 |  |  |  | 84818099 |  | 952
9004174030062 | 1400231 | HERZ Regulátor tlakovej diferencie DN15, regulačný rozsah 50-150 kPa, 50-1500 l/h, vonkajší závit x vonkajší závit - kužeľové tesnenie, vrátane impulzného vedenia dĺ. 1,0 m a ventilu na rýchle meranie s prípojkou na impulzné vedenie | DN15 | 50-1500 l/h | A | 1 | 100 | 1 | 181.9 | 218.28 |  |  | Nie je skladom. Na objednávku. | 10 Armatúry | 1066 REG 4001,4002,4006 NOVE |  | 1 | 9004174030062 | 9004174030062 |  |  |  | 84818099 |  | 953
9004174030079 | 1400232 | HERZ Regulátor tlakovej diferencie DN20, regulačný rozsah 50-150 kPa, 100-1900 l/h, vonkajší závit x vonkajší závit - kužeľové tesnenie, vrátane impulzného vedenia dĺ. 1,0 m a ventilu na rýchle meranie s prípojkou na impulzné vedenie | DN20 | 100-1900 l/h | A | 1 | 100 | 1 | 196.71 | 236.05 |  |  | Nie je skladom. Na objednávku. | 10 Armatúry | 1066 REG 4001,4002,4006 NOVE |  | 1 | 9004174030079 | 9004174030079 |  |  |  | 84818099 |  | 954
9004174030086 | 1400233 | HERZ Regulátor tlakovej diferencie DN25, regulačný rozsah 50-150 kPa, 150-4000 l/h, vonkajší závit x vonkajší závit - ploché , vrátane impulzného vedenia dĺ. 1,0 m a ventilu na rýchle meranie s prípojkou na impulzné vedenie | DN25 | 150-40000 l/h | A | 1 | 100 | 1 | 286.02 | 343.22 |  |  | Nie je skladom. Na objednávku. | 10 Armatúry | 1066 REG 4001,4002,4006 NOVE |  | 1 | 9004174030086 | 9004174030086 |  |  |  | 84818099 |  | 955
9004174030093 | 1400234 | HERZ Regulátor tlakovej diferencie DN32, regulačný rozsah 50-150 kPa, 200-5200 l/h, vonkajší závit x vonkajší závit - ploché tesnenie, vrátane impulzného vedenia dĺ. 1,0 m a ventilu na rýchle meranie s prípojkou na impulzné vedenie | DN32 | 200-5200 l/h | A | 1 | 100 | 1 | 393.34 | 472.01 |  |  | Nie je skladom. Na objednávku. | 10 Armatúry | 1066 REG 4001,4002,4006 NOVE |  | 1 | 9004174030093 | 9004174030093 |  |  |  | 84818099 |  | 956
9004174030109 | 1400235 | HERZ Regulátor tlakovej diferencie DN40, regulačný rozsah 50-150 kPa, 400-8000 l/h, vonkajší závit x vonkajší závit - ploché tesnenie, vrátane impulzného vedenia dĺ. 1,0 m a ventilu na rýchle meranie s prípojkou na impulzné vedenie | DN40 | 400-8000 l/h | A | 1 | 100 | 1 | 429 | 514.8 |  |  | Nie je skladom. Na objednávku. | 10 Armatúry | 1066 REG 4001,4002,4006 NOVE |  | 1 | 9004174030109 | 9004174030109 |  |  |  | 84818099 |  | 957
9004174030116 | 1400236 | HERZ Regulátor tlakovej diferencie DN50, regulačný rozsah 50-150 kPa, 500-9000 l/h, vonkajší závit x vonkajší závit - ploché tesnenie, vrátane impulzného vedenia dĺ. 1,0 m a ventilu na rýchle meranie s prípojkou na impulzné vedenie | DN50 | 500-9000 l/h | A | 1 | 100 | 1 | 522.15 | 626.58 |  |  | Nie je skladom. Na objednávku. | 10 Armatúry | 1066 REG 4001,4002,4006 NOVE |  | 1 | 9004174030116 | 9004174030116 |  |  |  | 84818099 |  | 958
| 1401230 | HERZ Kombinovaný automatický vyvažovací ventil VS-TS DN15LF, spája v sebe 4 ventily: regulátor tlakovej diferencie, vyvažovací, uzatvárací a zónový ventil (pre osadenenie pohonu), 30-560 l/h, vonkajší x vonkajší závit - ploché tesnenie, vrátane impulzného vedenia dĺ. 1,0 m a ventilu na rýchle meranie s prípojkou na impulzné vedenie | DN15 LF | 30-560 l/h | A | 1 | 101 | 1 | 99.1 | 118.92 |  |  | Nie je skladom. Na objednávku. | 10 Armatúry | 1066 REG 4001,4002,4006 NOVE |  | 1 | [5 empty] | 84818099 |  | 959
| 1401231 | HERZ Kombinovaný automatický vyvažovací ventil VS-TS DN15LP, spája v sebe 4 ventily: regulátor tlakovej diferencie, vyvažovací, uzatvárací a zónový ventil (pre osadenenie pohonu), 50-1400 l/h, vonkajší závit x vonkajší závit - ploché tesnenie, vrátane impulzného vedenia dĺ. 1,0 m a ventilu na rýchle meranie s prípojkou na impulzné vedenie | DN15 LP | 50-1400 l/h | A | 1 | 101 | 1 | 99.1 | 118.92 |  |  | Nie je skladom. Na objednávku. | 10 Armatúry | 1066 REG 4001,4002,4006 NOVE |  | 1 | [5 empty] | 84818099 |  | 960
| 1401241 | HERZ Kombinovaný automatický vyvažovací ventil VS-TS DN15HP, spája v sebe 4 ventily: regulátor tlakovej diferencie, vyvažovací, uzatvárací a zónový ventil (pre osadenenie pohonu), 50-2000 l/h, vonkajší závit x vonkajší závit - ploché tesnenie, vrátane impulzného vedenia dĺ. 1,0 m a ventilu na rýchle meranie s prípojkou na impulzné vedenie | DN15 HP | 50-2000 l/h | A | 1 | 101 | 1 | 99.1 | 118.92 |  |  | Nie je skladom. Na objednávku. | 10 Armatúry | 1066 REG 4001,4002,4006 NOVE |  | 1 | [5 empty] | 84818099 |  | 961
| 1401232 | HERZ Kombinovaný automatický vyvažovací ventil VS-TS DN20LP, spája v sebe 4 ventily: regulátor tlakovej diferencie, vyvažovací, uzatvárací a zónový ventil (pre osadenenie pohonu), 50-1950 l/h, vonkajší závit x vonkajší závit - ploché tesnenie, vrátane impulzného vedenia dĺ. 1,0 m a ventilu na rýchle meranie s prípojkou na impulzné vedenie | DN20 LP | 50-1950 l/h | A |  | 101 | 1 | 102.19 | 122.63 |  |  | Nie je skladom. Na objednávku. | 10 Armatúry | 1066 REG 4001,4002,4006 NOVE |  | 1 | [5 empty] | 84818099 |  | 962
| 1401242 | HERZ Kombinovaný automatický vyvažovací ventil VS-TS DN20HP, spája v sebe 4 ventily: regulátor tlakovej diferencie, vyvažovací, uzatvárací a zónový ventil (pre osadenenie pohonu), 50-2100 l/h, vonkajší závit x vonkajší závit - ploché tesnenie, vrátane impulzného vedenia dĺ. 1,0 m a ventilu na rýchle meranie s prípojkou na impulzné vedenie | DN20 HP | 50-2100 l/h | A |  | 101 | 1 | 102.19 | 122.63 |  |  | Nie je skladom. Na objednávku. | 10 Armatúry | 1066 REG 4001,4002,4006 NOVE |  | 1 | [5 empty] | 84818099 |  | 963
9004174456008 | 1400281 | HERZ Regulátor tlakovej diferencie DN15, tlaková diferencia fixná - 23 kPa, 50-900 l/h, s integrovaným regulačným členom pre 2-bodovú reguláciu, vonkajší závit x vonkajší závit - kužeľové tesnenie, vrátane impulzného vedenia dĺ. 1,0 m a ventilu na rýchle meranie s prípojkou na impulzné vedenie | DN15 | 50-900 l/h | A | 1 | 101 | 1 | 140.28 | 168.34 |  |  | Nie je skladom. Na objednávku. | 10 Armatúry | 1066 REG 4001,4002,4006 NOVE |  | 1 | 9004174456008 | 9004174456008 |  |  |  | 84818099 |  | 964
9004174456107 | 1400282 | HERZ Regulátor tlakovej diferencie DN20, tlaková diferencia fixná - 23 kPa, 100-1200 l/h, s integrovaným regulačným členom pre 2-bodovú reguláciu, vonkajší závit x vonkajší závit - kužeľové tesnenie, vrátane impulzného vedenia dĺ. 1,0 m a ventilu na rýchle meranie s prípojkou na impulzné vedenie | DN20 | 100-1200 l/h | A | 1 | 101 | 1 | 149.46 | 179.35 |  |  | Nie je skladom. Na objednávku. | 10 Armatúry | 1066 REG 4001,4002,4006 NOVE |  | 1 | 9004174456107 | 9004174456107 |  |  |  | 84818099 |  | 965
9004174456206 | 1400283 | HERZ Regulátor tlakovej diferencie DN25, tlaková diferencia fixná - 23 kPa, 150-1800 l/h, s integrovaným regulačným členom pre 2-bodovú reguláciu, vonkajší závit x vonkajší závit - ploché tesnenie, vrátane impulzného vedenia dĺ. 1,0 m a ventilu na rýchle meranie s prípojkou na impulzné vedenie | DN25 | 150-1800 l/h | A | 1 | 101 | 1 | 217.34 | 260.81 |  |  | Nie je skladom. Na objednávku. | 10 Armatúry | 1066 REG 4001,4002,4006 NOVE |  | 1 | 9004174456206 | 9004174456206 |  |  |  | 84818099 |  | 966
9004174456305 | 1400284 | HERZ Regulátor tlakovej diferencie DN32, tlaková diferencia fixná - 23 kPa, 200-4000 l/h, s integrovaným regulačným členom pre 2-bodovú reguláciu, vonkajší závit x vonkajší závit - ploché tesnenie, vrátane impulzného vedenia dĺ. 1,0 m a ventilu na rýchle meranie s prípojkou na impulzné vedenie | DN32 | 200-4000 l/h | A | 1 | 101 | 1 | 298.9 | 358.68 |  |  | Nie je skladom. Na objednávku. | 10 Armatúry | 1066 REG 4001,4002,4006 NOVE |  | 1 | 9004174456305 | 9004174456305 |  |  |  | 84818099 |  | 967
9004174456404 | 1400285 | HERZ Regulátor tlakovej diferencie DN40, tlaková diferencia fixná - 23 kPa, 400-6500 l/h, s integrovaným regulačným členom pre 2-bodovú reguláciu, vonkajší závit x vonkajší závit - ploché tesnenie, vrátane impulzného vedenia dĺ. 1,0 m a ventilu na rýchle meranie s prípojkou na impulzné vedenie | DN40 | 400-6500 l/h | A | 1 | 101 | 1 | 325.98 | 391.18 |  |  | Nie je skladom. Na objednávku. | 10 Armatúry | 1066 REG 4001,4002,4006 NOVE |  | 1 | 9004174456404 | 9004174456404 |  |  |  | 84818099 |  | 968
9004174456503 | 1400286 | HERZ Regulátor tlakovej diferencie DN50, tlaková diferencia fixná - 23 kPa, 400-7000 l/h, s integrovaným regulačným členom pre 2-bodovú reguláciu, vonkajší závit x vonkajší závit - ploché tesnenie, vrátane impulzného vedenia dĺ. 1,0 m a ventilu na rýchle meranie s prípojkou na impulzné vedenie | DN50 | 400-7000 l/h | A | 1 | 101 | 1 | 396.84 | 476.21 |  |  | Nie je skladom. Na objednávku. | 10 Armatúry | 1066 REG 4001,4002,4006 NOVE |  | 1 | 9004174456503 | 9004174456503 |  |  |  | 84818099 |  | 969
9004174401619 | 1409611 | HERZ Tepelnoizolačný obklad pre 4002, DN15, z EPP 45 kg/m2, čierny | DN15 |  | A | 1 | 101 | 1 | 12.47 | 14.96 |  |  | Nie je skladom. Na objednávku. | 10 Armatúry | 1080 Ostatné príslušentsvo, náradie |  | 1 | 9004174401619 | 9004174401619 |  |  |  | 84819000 |  | 970
9004174401213 | 1409612 | HERZ Tepelnoizolačný obklad pre 4002, DN20, z EPP 45 kg/m2, čierny | DN20 |  | A | 1 | 101 | 1 | 15.8 | 18.96 |  |  | Nie je skladom. Na objednávku. | 10 Armatúry | 1080 Ostatné príslušentsvo, náradie |  | 1 | 9004174401213 | 9004174401213 |  |  |  | 84819000 |  | 971
9004174401220 | 1409613 | HERZ Tepelnoizolačný obklad pre 4002, DN25, z EPP 45 kg/m2, čierny | DN25 |  | A | 1 | 101 | 1 | 20.37 | 24.44 |  |  | Nie je skladom. Na objednávku. | 10 Armatúry | 1080 Ostatné príslušentsvo, náradie |  | 1 | 9004174401220 | 9004174401220 |  |  |  | 84819000 |  | 972
9004174401237 | 1409614 | HERZ Tepelnoizolačný obklad pre 4002, DN32, z EPP 45 kg/m2, čierny | DN32 |  | A | 1 | 101 | 1 | 26.9 | 32.28 |  |  | Nie je skladom. Na objednávku. | 10 Armatúry | 1080 Ostatné príslušentsvo, náradie |  | 1 | 9004174401237 | 9004174401237 |  |  |  | 84819000 |  | 973
9004174401244 | 1409615 | HERZ Tepelnoizolačný obklad pre 4002, DN40, z EPP 45 kg/m2, čierny | DN40 |  | A | 1 | 101 | 1 | 32.44 | 38.93 |  |  | Nie je skladom. Na objednávku. | 10 Armatúry | 1080 Ostatné príslušentsvo, náradie |  | 1 | 9004174401244 | 9004174401244 |  |  |  | 84819000 |  | 974
9004174401251 | 1409616 | HERZ Tepelnoizolačný obklad pre 4002, DN50, z EPP 45 kg/m2, čierny | DN50 |  | A | 1 | 101 | 1 | 38.58 | 46.3 |  |  | Nie je skladom. Na objednávku. | 10 Armatúry | 1080 Ostatné príslušentsvo, náradie |  | 1 | 9004174401251 | 9004174401251 |  |  |  | 84819000 |  | 975
9004174426100 | 1400701 | HERZ Regulátor tlakovej diferencie 4007 DN15, regulačný rozsah 5-30 kPa, 50-1200 l/h, so závitovým hrdlom, vrátane impulzného vedenia dĺ. 1,0 m a ventilu na rýchle meranie s prípojkou na impulzné vedenie | DN15 - 1/2 | 50 - 1200 l/h | A | 1 | 102 | 1 | 203.41 | 244.09 |  |  | Nie je skladom. Na objednávku. | 10 Armatúry | 1065 RTD a prepúšťacie ventily | 3.383 | 1 | 9004174426100 | 9004174426100 |  |  |  | 84818099 |  | 976
9004174426209 | 1400702 | HERZ Regulátor tlakovej diferencie 4007 DN20, regulačný rozsah 5-30 kPa, 60-1200 l/h, so závitovým hrdlom, vrátane impulzného vedenia dĺ. 1,0 m a ventilu na rýchle meranie s prípojkou na impulzné vedenie | DN20 - 3/4 | 60 - 1200 l/h | A | 1 | 102 | 1 | 235.09 | 282.11 |  |  | Nie je skladom. Na objednávku. | 10 Armatúry | 1065 RTD a prepúšťacie ventily | 3.435 | 1 | 9004174426209 | 9004174426209 |  |  |  | 84818099 |  | 977
9004174426308 | 1400703 | HERZ Regulátor tlakovej diferencie 4007 DN25, regulačný rozsah 5-30 kPa, 150-4000 l/h, so závitovým hrdlom, vrátane impulzného vedenia dĺ. 1,0 m a ventilu na rýchle meranie s prípojkou na impulzné vedenie | DN25 - 1 | 150 - 4000 l/h | A | 1 | 102 | 1 | 271.23 | 325.48 | x* |  | Skladom v množsve viď www. | 10 Armatúry | 1065 RTD a prepúšťacie ventily | 3.84 | 1 | 9004174426308 | 9004174426308 |  |  |  | 84818099 |  | 978
9004174426407 | 1400704 | HERZ Regulátor tlakovej diferencie 4007 DN32, regulačný rozsah 5-30 kPa, 200-4200 l/h, so závitovým hrdlom, vrátane impulzného vedenia dĺ. 1,0 m a ventilu na rýchle meranie s prípojkou na impulzné vedenie | DN32 - 1 1/4 | 200 - 4200 l/h | A | 1 | 102 | 1 | 316.35 | 379.62 |  |  | Nie je skladom. Na objednávku. | 10 Armatúry | 1065 RTD a prepúšťacie ventily | 4.24 | 1 | 9004174426407 | 9004174426407 |  |  |  | 84818099 |  | 979
9004174426506 | 1400705 | HERZ Regulátor tlakovej diferencie 4007 DN40, regulačný rozsah 5-30 kPa, 250-5600 l/h, so závitovým hrdlom, vrátane impulzného vedenia dĺ. 1,0 m a ventilu na rýchle meranie s prípojkou na impulzné vedenie | DN40 - 1 1/2 | 250 - 5600 l/h | A | 1 | 102 | 1 | 402.27 | 482.72 | x* |  | Skladom v množsve viď www. | 10 Armatúry | 1065 RTD a prepúšťacie ventily | 4.73 | 1 | 9004174426506 | 9004174426506 |  |  |  | 84818099 |  | 980
9004174426605 | 1400706 | HERZ Regulátor tlakovej diferencie 4007 DN50, regulačný rozsah 5-30 kPa, 700-9000 l/h, so závitovým hrdlom, vrátane impulzného vedenia dĺ. 1,0 m a ventilu na rýchle meranie s prípojkou na impulzné vedenie | DN50 - 2 | 700 - 9000 l/h | A | 1 | 102 | 1 | 442.99 | 531.59 |  |  | Nie je skladom. Na objednávku. | 10 Armatúry | 1065 RTD a prepúšťacie ventily | 5.634 | 1 | 9004174426605 | 9004174426605 |  |  |  | 84818099 |  | 981
9004174426612 | 1400707 | HERZ Regulátor tlakovej diferencie 4007 DN65, regulačný rozsah 5-30 kPa, 750-10000 l/h, so závitovým hrdlom, vrátane impulzného vedenia dĺ. 1,0 m a ventilu na rýchle meranie s prípojkou na impulzné vedenie | DN65 - 2 | 750 - 10000 l/h | A | 1 | 102 | 1 | 467.05 | 560.46 |  |  | Nie je skladom. Na objednávku. | 10 Armatúry | 1065 RTD a prepúšťacie ventily | 7.51 | 1 | 9004174426612 | 9004174426612 |  |  |  | 84818099 |  | 982
9004174426629 | 1400708 | HERZ Regulátor tlakovej diferencie 4007 DN80, regulačný rozsah 5-30 kPa, 750-12000 l/h, so závitovým hrdlom, vrátane impulzného vedenia dĺ. 1,0 m a ventilu na rýchle meranie s prípojkou na impulzné vedenie | DN80 - 2 | 750 - 12000 l/h | A | 1 | 102 | 1 | 603.05 | 723.66 |  |  | Nie je skladom. Na objednávku. | 10 Armatúry | 1065 RTD a prepúšťacie ventily |  | 1 | 9004174426629 | 9004174426629 |  |  |  | 84818099 |  | 983
9004174432101 | 1400751 | HERZ Regulátor tlakovej diferencie 4007 FIX so závitovým hrdlom DN15, tlaková diferencia fixná - 23 kPa, 100-600 l/h, vrátane impulzného vedenia dĺ. 1,0 m a ventilu na rýchle meranie s prípojkou na impulzné vedenie | DN15 | 100-600 l/h | A | 1 | 102 | 1 | 271.58 | 325.9 |  |  | Nie je skladom. Na objednávku. | 10 Armatúry | 1065 RTD a prepúšťacie ventily |  | 1 | 9004174432101 | 9004174432101 |  |  |  | 84818099 |  | 984
9004174432200 | 1400752 | HERZ Regulátor tlakovej diferencie 4007 FIX so závitovým hrdlom DN20, tlaková diferencia fixná - 23 kPa, 150-780 l/h, vrátane impulzného vedenia dĺ. 1,0 m a ventilu na rýchle meranie s prípojkou na impulzné vedenie | DN20 | 150-780 l/h | A | 1 | 102 | 1 | 279.27 | 335.12 |  |  | Nie je skladom. Na objednávku. | 10 Armatúry | 1065 RTD a prepúšťacie ventily |  | 1 | 9004174432200 | 9004174432200 |  |  |  | 84818099 |  | 985
9004174432309 | 1400753 | HERZ Regulátor tlakovej diferencie 4007 FIX so závitovým hrdlom DN25, tlaková diferencia fixná - 23 kPa, 200-1500 l/h, vrátane impulzného vedenia dĺ. 1,0 m a ventilu na rýchle meranie s prípojkou na impulzné vedenie | DN25 | 200-1500 l/h | A | 1 | 102 | 1 | 317.56 | 381.07 |  |  | Nie je skladom. Na objednávku. | 10 Armatúry | 1065 RTD a prepúšťacie ventily |  | 1 | 9004174432309 | 9004174432309 |  |  |  | 84818099 |  | 986
9004174432408 | 1400754 | HERZ Regulátor tlakovej diferencie 4007 FIX so závitovým hrdlom DN32, tlaková diferencia fixná - 23 kPa, vrátane impulzného vedenia dĺ. 1,0 m a ventilu na rýchle meranie s prípojkou na impulzné vedenie | DN32 | 300-2500 l/h | A | 1 | 102 | 1 | 345.67 | 414.8 |  |  | Nie je skladom. Na objednávku. | 10 Armatúry | 1065 RTD a prepúšťacie ventily |  | 1 | 9004174432408 | 9004174432408 |  |  |  | 84818099 |  | 987
9004174432507 | 1400755 | HERZ Regulátor tlakovej diferencie 4007 FIX so závitovým hrdlom DN40, tlaková diferencia fixná - 23 kPa, vrátane impulzného vedenia dĺ. 1,0 m a ventilu na rýchle meranie s prípojkou na impulzné vedenie | DN40 | 400-4700 l/h | A | 1 | 102 | 1 | 373.93 | 448.72 |  |  | Nie je skladom. Na objednávku. | 10 Armatúry | 1065 RTD a prepúšťacie ventily |  | 1 | 9004174432507 | 9004174432507 |  |  |  | 84818099 |  | 988
9004174432606 | 1400756 | HERZ Regulátor tlakovej diferencie 4007 FIX so závitovým hrdlom DN50, tlaková diferencia fixná - 23 kPa, vrátane impulzného vedenia dĺ. 1,0 m a ventilu na rýchle meranie s prípojkou na impulzné vedenie | DN50 | 600-6100 l/h | A | 1 | 102 | 1 | 409.3 | 491.16 |  |  | Nie je skladom. Na objednávku. | 10 Armatúry | 1065 RTD a prepúšťacie ventily |  | 1 | 9004174432606 | 9004174432606 |  |  |  | 84818099 |  | 989
9004174449703 | 1400757 | HERZ Regulátor tlakovej diferencie 4007 FIX so závitovým hrdlom DN65, tlaková diferencia fixná - 23 kPa, vrátane impulzného vedenia dĺ. 1,0 m a ventilu na rýchle meranie s prípojkou na impulzné vedenie | DN65 | 750-10000 l/h | A | 1 | 102 | 1 | 518.9 | 622.68 |  |  | Nie je skladom. Na objednávku. | 10 Armatúry | 1065 RTD a prepúšťacie ventily |  | 1 | 9004174449703 | 9004174449703 |  |  |  | 84818099 |  | 990
9004174449802 | 1400758 | HERZ Regulátor tlakovej diferencie 4007 FIX so závitovým hrdlom DN80, tlaková diferencia fixná - 23 kPa, vrátane impulzného vedenia dĺ. 1,0 m a ventilu na rýchle meranie s prípojkou na impulzné vedenie | DN80 | 750-12000 l/h | A | 1 | 102 | 1 | 603.05 | 723.66 |  |  | Nie je skladom. Na objednávku. | 10 Armatúry | 1065 RTD a prepúšťacie ventily |  | 1 | 9004174449802 | 9004174449802 |  |  |  | 84818099 |  | 991
9004174438103 | 1400431 | HERZ Ventil prepúšťací priamy DN15 | DN15 | 10-2000 l/h | A | 1 | 102 | 20 | 31.19 | 37.43 | x |  | ŠTANDARDNE SKLADOM 11-25 | 10 Armatúry | 1065 RTD a prepúšťacie ventily | 0.405 | 20 | 9004174438103 | 9004174438103 |  |  |  | 84818099 |  | 992
9004174438301 | 1400432 | HERZ Ventil prepúšťací priamy DN20 | DN20 | 10-2000 l/h | A | 1 | 102 | 20 | 32.1 | 38.52 | x |  | ŠTANDARDNE SKLADOM 11-25 | 10 Armatúry | 1065 RTD a prepúšťacie ventily | 0.447 | 20 | 9004174438301 | 9004174438301 |  |  |  | 84818099 |  | 993
9004174438202 | 1400441 | HERZ Ventil prepúšťací rohový DN15 | DN15 | 10-2000 l/h | A | 1 | 102 | 20 | 31.19 | 37.43 | x |  | ŠTANDARDNE SKLADOM 1-5 | 10 Armatúry | 1065 RTD a prepúšťacie ventily | 0.32 | 20 | 9004174438202 | 9004174438202 |  |  |  | 84818099 |  | 994
9004174438400 | 1400442 | HERZ Ventil prepúšťací rohový DN20 | DN20 | 10-2000 l/h | A | 1 | 102 | 20 | 32.1 | 38.52 | x |  | ŠTANDARDNE SKLADOM 11-25 | 10 Armatúry | 1065 RTD a prepúšťacie ventily | 0.414 | 20 | 9004174438400 | 9004174438400 |  |  |  | 84818099 |  | 995
9004174436109 | 1400713 | HERZ Regulátor tlakovej diferencie 4007 F DN25, regulačný rozsah 5-30 kPa, 150-4000 l/h, prírubový, vrátane impulzného vedenia dĺ. 1,0 m a ventilu na rýchle meranie s prípojkou na impulzné vedenie | DN25 - 1 | 150 - 4000 l/h | A | 1 | 103 | 1 | 273.58 | 328.3 |  |  | Nie je skladom. Na objednávku. | 10 Armatúry | 1065 RTD a prepúšťacie ventily |  | 1 | 9004174436109 | 9004174436109 |  |  |  | 84818099 |  | 996
9004174436208 | 1400714 | HERZ Regulátor tlakovej diferencie 4007 F DN32, regulačný rozsah 5-30 kPa, 200-4200 l/h, prírubový, vrátane impulzného vedenia dĺ. 1,0 m a ventilu na rýchle meranie s prípojkou na impulzné vedenie | DN32 - 1 1/4 | 200 - 4200 l/h | A | 1 | 103 | 1 | 320.6 | 384.72 |  |  | Nie je skladom. Na objednávku. | 10 Armatúry | 1065 RTD a prepúšťacie ventily |  | 1 | 9004174436208 | 9004174436208 |  |  |  | 84818099 |  | 997
9004174436307 | 1400715 | HERZ Regulátor tlakovej diferencie 4007 F DN40, regulačný rozsah 5-30 kPa, 250-5600 l/h, prírubový, vrátane impulzného vedenia dĺ. 1,0 m a ventilu na rýchle meranie s prípojkou na impulzné vedenie | DN40 - 1 1/2 | 250 - 5600 l/h | A | 1 | 103 | 1 | 414.6 | 497.52 |  |  | Nie je skladom. Na objednávku. | 10 Armatúry | 1065 RTD a prepúšťacie ventily |  | 1 | 9004174436307 | 9004174436307 |  |  |  | 84818099 |  | 998
9004174436406 | 1400716 | HERZ Regulátor tlakovej diferencie 4007 F DN50, regulačný rozsah 5-30 kPa, 700-9000 l/h, prírubový, vrátane impulzného vedenia dĺ. 1,0 m a ventilu na rýchle meranie s prípojkou na impulzné vedenie | DN50 - 2 | 700 - 9000 l/h | A | 1 | 103 | 1 | 465.95 | 559.14 |  |  | Nie je skladom. Na objednávku. | 10 Armatúry | 1065 RTD a prepúšťacie ventily |  | 1 | 9004174436406 | 9004174436406 |  |  |  | 84818099 |  | 999
9004174456301 | 1400717 | HERZ Regulátor tlakovej diferencie 4007 F DN65, regulačný rozsah 5-30 kPa, 750-10000 l/h, prírubový, vrátane impulzného vedenia dĺ. 1,0 m a ventilu na rýchle meranie s prípojkou na impulzné vedenie | DN65 | 750 - 10000 l/h | A | 1 | 103 | 1 | 591.04 | 709.25 |  |  | Nie je skladom. Na objednávku. | 10 Armatúry | 1065 RTD a prepúšťacie ventily |  | 1 | 9004174456301 | 9004174456301 |  |  |  | 84818099 |  | 1000
9004174453700 | 1400718 | HERZ Regulátor tlakovej diferencie 4007 F DN80, regulačný rozsah 5-30 kPa, 750-12000 l/h, prírubový, vrátane impulzného vedenia dĺ. 1,0 m a ventilu na rýchle meranie s prípojkou na impulzné vedenie | DN80 | 750 - 12000 l/h | A | 1 | 103 | 1 | 622.72 | 747.26 |  |  | Nie je skladom. Na objednávku. | 10 Armatúry | 1065 RTD a prepúšťacie ventily |  | 1 | 9004174453700 | 9004174453700 |  |  |  | 84818099 |  | 1001
9004174850776 | F400726 | HERZ Regulátor tlakovej diferencie F 4007 DN50, regulačný rozsah 50-150 kPa, prírubový, vrátane impulzného vedenia dĺ. 1,5 m a | DN50 | 50 - 150 kPa | A | 1 | 103 | 1 | 982.83 | 1179.4 |  |  | Nie je skladom. Na objednávku. | 10 Armatúry | 1170 HERZ FENIX |  | 1 | 9004174850776 | 9004174850776 |  |  |  | 84814090 |  | 1002
9004174850646 | F400707 | HERZ Regulátor tlakovej diferencie F 4007 DN65, regulačný rozsah 10-40 kPa, prírubový, vrátane impulzného vedenia dĺ. 1,5 m a | DN65 | 10 - 40 kPa | A | 1 | 103 | 1 | 1150.41 | 1380.49 |  |  | Nie je skladom. Na objednávku. | 10 Armatúry | 1170 HERZ FENIX |  | 1 | 9004174850646 | 9004174850646 |  |  |  | 84814090 |  | 1003
9004174850714 | F400717 | HERZ Regulátor tlakovej diferencie F 4007 DN65, regulačný rozsah 20-80 kPa, prírubový, vrátane impulzného vedenia dĺ. 1,5 m | DN65 | 20 - 80 kPa | A | 1 | 103 | 1 | 1150.41 | 1380.49 |  |  | Nie je skladom. Na objednávku. | 10 Armatúry | 1170 HERZ FENIX |  | 1 | 9004174850714 | 9004174850714 |  |  |  | 84814090 |  | 1004
9004174850783 | F400727 | HERZ Regulátor tlakovej diferencie F 4007 DN65, regulačný rozsah 50-150 kPa, prírubový, vrátane impulzného vedenia dĺ. 1,5 m | DN65 | 50 - 150 kPa | A | 1 | 103 | 1 | 997.83 | 1197.4 |  |  | Nie je skladom. Na objednávku. | 10 Armatúry | 1170 HERZ FENIX |  | 1 | 9004174850783 | 9004174850783 |  |  |  | 84814090 |  | 1005
9004174850653 | F400708 | HERZ Regulátor tlakovej diferencie F 4007 DN80, regulačný rozsah 10-40 kPa, prírubový, vrátane impulzného vedenia dĺ. 1,5 m | DN80 | 10 - 40 kPa | A | 1 | 103 | 1 | 1244.82 | 1493.78 |  |  | Nie je skladom. Na objednávku. | 10 Armatúry | 1170 HERZ FENIX |  | 1 | 9004174850653 | 9004174850653 |  |  |  | 84818099 |  | 1006
9004174850721 | F400718 | HERZ Regulátor tlakovej diferencie F 4007 DN80, regulačný rozsah 20-80 kPa, prírubový, vrátane impulzného vedenia dĺ. 1,5 m | DN80 | 20 - 80 kPa | A | 1 | 103 | 1 | 1244.82 | 1493.78 |  |  | Nie je skladom. Na objednávku. | 10 Armatúry | 1170 HERZ FENIX |  | 1 | 9004174850721 | 9004174850721 |  |  |  | 84818099 |  | 1007
9004174022180 | F400738 | HERZ Regulátor tlakovej diferencie F 4007 DN80HF, regulačný rozsah 20-80 kPa, prírubový, vrátane impulzného vedenia dĺ. 1,5 m | DN80HF | 20 - 80 kPa | A | 1 | 103 | 1 | 1274.13 | 1528.96 |  |  | Nie je skladom. Na objednávku. | 10 Armatúry | 1170 HERZ FENIX |  | 1 | 9004174022180 | 9004174022180 |  |  |  | 84818099 |  | 1008
9004174850790 | F400728 | HERZ Regulátor tlakovej diferencie F 4007 DN80, regulačný rozsah 50-150 kPa, prírubový, vrátane impulzného vedenia dĺ. 1,5 m | DN80 | 50 - 150 kPa | A | 1 | 103 | 1 | 1092.23 | 1310.68 |  |  | Nie je skladom. Na objednávku. | 10 Armatúry | 1170 HERZ FENIX |  | 1 | 9004174850790 | 9004174850790 |  |  |  | 84818099 |  | 1009
9004174850660 | F400709 | HERZ Regulátor tlakovej diferencie F 4007 DN100, regulačný rozsah 10-40 kPa, prírubový, vrátane impulzného vedenia dĺ. 1,5 m | DN100 | 10 - 40 kPa | A | 1 | 103 | 1 | 1296.41 | 1555.69 |  |  | Nie je skladom. Na objednávku. | 10 Armatúry | 1170 HERZ FENIX |  | 1 | 9004174850660 | 9004174850660 |  |  |  | 90268080 |  | 1010
9004174850738 | F400719 | HERZ Regulátor tlakovej diferencie F 4007 DN100, regulačný rozsah 20-80 kPa, prírubový, vrátane impulzného vedenia dĺ. 1,5 m | DN100 | 20 - 80 kPa | A | 1 | 103 | 1 | 1296.41 | 1555.69 |  |  | Nie je skladom. Na objednávku. | 10 Armatúry | 1170 HERZ FENIX |  | 1 | 9004174850738 | 9004174850738 |  |  |  | 84818099 |  | 1011
9004174850806 | F400729 | HERZ Regulátor tlakovej diferencie F 4007 DN100, regulačný rozsah 50-150 kPa, prírubový, vrátane impulzného vedenia dĺ. 1,5 m | DN100 | 50 - 150 kPa | A | 1 | 103 | 1 | 1142.73 | 1371.28 |  |  | Nie je skladom. Na objednávku. | 10 Armatúry | 1170 HERZ FENIX |  | 1 | 9004174850806 | 9004174850806 |  |  |  | 84818099 |  | 1012
9004174850745 | F400720 | HERZ Regulátor tlakovej diferencie F 4007 DN 125, regulačný rozsah 20-80 kPa, prírubový, vrátane impulzného vedenia dĺ. 1,5 m | DN 125 | 20 - 80 kPa | A | 1 | 103 | 1 | 2295.34 | 2754.41 |  |  | Nie je skladom. Na objednávku. | 10 Armatúry | 1170 HERZ FENIX |  | 1 | 9004174850745 | 9004174850745 |  |  |  | 84818099 |  | 1013
9004174850813 | F400730 | HERZ Regulátor tlakovej diferencie F 4007 DN 125, regulačný rozsah 50-150 kPa, prírubový, vrátane impulzného vedenia dĺ. 1,5 m | DN 125 | 50 - 150 kPa | A | 1 | 103 | 1 | 2311.8 | 2774.16 |  |  | Nie je skladom. Na objednávku. | 10 Armatúry | 1170 HERZ FENIX |  | 1 | 9004174850813 | 9004174850813 |  |  |  | 84818099 |  | 1014
9004174850752 | F400721 | HERZ Regulátor tlakovej diferencie F 4007 DN150, regulačný rozsah 20-80 kPa, prírubový, vrátane impulzného vedenia dĺ. 1,5 m | DN150 | 20 - 80 kPa | A | 1 | 103 | 1 | 2499.52 | 2999.42 |  |  | Nie je skladom. Na objednávku. | 10 Armatúry | 1170 HERZ FENIX |  | 1 | 9004174850752 | 9004174850752 |  |  |  | 84818099 |  | 1015
9004174850820 | F400731 | HERZ Regulátor tlakovej diferencie F 4007 DN150, regulačný rozsah 50-150 kPa, prírubový, vrátane impulzného vedenia dĺ. 1,5 m | DN150 | 50 - 150 kPa | A | 1 | 103 | 1 | 2518.17 | 3021.8 |  |  | Nie je skladom. Na objednávku. | 10 Armatúry | 1170 HERZ FENIX |  | 1 | 9004174850820 | 9004174850820 |  |  |  | 84818099 |  | 1016
9004174022166 | F400732 | HERZ Regulátor tlakovej diferencie F 4007 DN200, regulačný rozsah 50-150 kPa, prírubový, vrátane impulzného vedenia dĺ. 1,5 m | DN200 | 50 - 150 kPa | A | 1 | 103 | 1 |  | dopyt |  |  | Nie je skladom. Na objednávku. | 10 Armatúry | 1170 HERZ FENIX |  | 1 | 9004174022166 | 9004174022166 |  |  |  | 84818099 |  | 1017
| 1440623 | HERZ Regulátor objemového prietoku DN25, s meracími ventilčekmi, s možnosťou osadenia pohonu so závitom M28x1,5, vonkajší závit x vonkajší závit - ploché tesnenie | DN25 | 0,6-3,3 m3/h | A | 1 | 104 | 1 | 215.7 | 258.84 | x | ! | ŠTANDARDNE SKLADOM 1-5 | 10 Armatúry | 1066 REG 4001,4002,4006 NOVE |  | 1 | [5 empty] | 84818099 |  | 1018
| 1440624 | HERZ Regulátor objemového prietoku DN32, s meracími ventilčekmi, s možnosťou osadenia pohonu so závitom M28x1,5, vonkajší závit x vonkajší závit - ploché tesnenie | DN32 | 1,2-6,0 m3/h | A | 1 | 104 | 1 | 241.39 | 289.67 | x | ! | ŠTANDARDNE SKLADOM 1-5 | 10 Armatúry | 1066 REG 4001,4002,4006 NOVE |  | 1 | [5 empty] | 84818099 |  | 1019
| 1440625 | HERZ Regulátor objemového prietoku DN40, s meracími ventilčekmi, s možnosťou osadenia pohonu so závitom M28x1,5, vonkajší závit x vonkajší závit - ploché tesnenie | DN40 | 1,5-7,5 m3/h | A | 1 | 104 | 1 | 256.29 | 307.55 | x | ! | ŠTANDARDNE SKLADOM 1-5 | 10 Armatúry | 1066 REG 4001,4002,4006 NOVE |  | 1 | [5 empty] | 84818099 |  | 1020
| 1440626 | HERZ Regulátor objemového prietoku DN50, s meracími ventilčekmi, s možnosťou osadenia pohonu so závitom M28x1,5, vonkajší závit x vonkajší závit - ploché tesnenie | DN50 | 2,4-12,0 m3/h | A | 1 | 104 | 1 | 316.84 | 380.21 | x | ! | ŠTANDARDNE SKLADOM 1-5 | 10 Armatúry | 1066 REG 4001,4002,4006 NOVE |  | 1 | [5 empty] | 84818099 |  | 1021
9004174452109 | 1400122 | HERZ Regulátor objemového prietoku DN20, s meracími ventilčekmi, vonkajší závit x vonkajší závit - kužeľové tesnenie | DN20 | 200-900 l/h | A | 1 | 104 | 1 | 157.94 | 189.53 | x |  | ŠTANDARDNE SKLADOM 1-5 | 10 Armatúry | 1066 REG 4001,4002,4006 NOVE | 1.498 | 1 | 9004174452109 | 9004174452109 |  |  |  | 84818099 |  | 1022
9004174452208 | 1400123 | HERZ Regulátor objemového prietoku DN25, s meracími ventilčekmi, vonkajší závit x vonkajší závit - ploché tesnenie | DN25 | 400-1900 l/h | A | 1 | 104 | 1 | 228.8 | 274.56 | x |  | ŠTANDARDNE SKLADOM 6-10 | 10 Armatúry | 1066 REG 4001,4002,4006 NOVE | 1.44 | 1 | 9004174452208 | 9004174452208 |  |  |  | 84818099 |  | 1023
9004174452307 | 1400124 | HERZ Regulátor objemového prietoku DN32, s meracími ventilčekmi, vonkajší závit x vonkajší závit - ploché tesnenie | DN32 | 500-2500 l/h | A | 1 | 104 | 1 | 314.74 | 377.69 | x |  | ŠTANDARDNE SKLADOM 1-5 | 10 Armatúry | 1066 REG 4001,4002,4006 NOVE | 2.372 | 1 | 9004174452307 | 9004174452307 |  |  |  | 84818099 |  | 1024
9004174452406 | 1400125 | HERZ Regulátor objemového prietoku DN40, s meracími ventilčekmi, vonkajší závit x vonkajší závit - ploché tesnenie | DN40 | 1100-5200 l/h | A | 1 | 104 | 1 | 343.77 | 412.52 | x* |  | Skladom v množsve viď www. | 10 Armatúry | 1066 REG 4001,4002,4006 NOVE |  | 1 | 9004174452406 | 9004174452406 |  |  |  | 84818099 |  | 1025
9004174457005 | 1400611 | HERZ Regulátor objemového prietoku DN15, s meracími ventilčekmi, s možnosťou osadenia pohonu so závitom M28x1,5, vonkajší závit x vonkajší závit - kužeľové tesnenie | DN15 | 100-430 l/h | A | 1 | 104 | 1 | 130.19 | 156.23 | x |  | ŠTANDARDNE SKLADOM 11-25 | 10 Armatúry | 1066 REG 4001,4002,4006 NOVE |  | 1 | 9004174457005 | 9004174457005 |  |  |  | 84818099 |  | 1026
9004174457104 | 1400612 | HERZ Regulátor objemového prietoku DN20, s meracími ventilčekmi, s možnosťou osadenia pohonu so závitom M28x1,5, vonkajší závit x vonkajší závit - kužeľové tesnenie | DN20 | 200-900 l/h | A | 1 | 104 | 1 | 137.53 | 165.04 | x |  | ŠTANDARDNE SKLADOM 11-25 | 10 Armatúry | 1066 REG 4001,4002,4006 NOVE | 0.5 | 1 | 9004174457104 | 9004174457104 |  |  |  | 84818099 |  | 1027
9004174457203 | 1400613 | HERZ Regulátor objemového prietoku DN25, s meracími ventilčekmi, s možnosťou osadenia pohonu so závitom M28x1,5, vonkajší závit x vonkajší závit - ploché tesnenie | DN25 | 400-1900 l/h | A | 1 | 104 | 1 | 146.18 | 175.42 | x |  | ŠTANDARDNE SKLADOM 11-25 | 10 Armatúry | 1066 REG 4001,4002,4006 NOVE | 0.6 | 1 | 9004174457203 | 9004174457203 |  |  |  | 84818099 |  | 1028
9004174457302 | 1400614 | HERZ Regulátor objemového prietoku DN32, s meracími ventilčekmi, s možnosťou osadenia pohonu so závitom M28x1,5, vonkajší závit x vonkajší závit - ploché tesnenie | DN32 | 500-2500 l/h | A | 1 | 104 | 1 | 192.48 | 230.98 | x |  | ŠTANDARDNE SKLADOM 1-5 | 10 Armatúry | 1066 REG 4001,4002,4006 NOVE |  | 1 | 9004174457302 | 9004174457302 |  |  |  | 84818099 |  | 1029
9004174457401 | 1400615 | HERZ Regulátor objemového prietoku DN40, s meracími ventilčekmi, s možnosťou osadenia pohonu so závitom M28x1,5, vonkajší závit x vonkajší závit - ploché tesnenie | DN40 | 1100-5200 l/h | A | 1 | 104 | 1 | 240.58 | 288.7 | x |  | ŠTANDARDNE SKLADOM 1-5 | 10 Armatúry | 1066 REG 4001,4002,4006 NOVE |  | 1 | 9004174457401 | 9004174457401 |  |  |  | 84818099 |  | 1030
9004174457500 | 1400616 | HERZ Regulátor objemového prietoku DN50, s meracími ventilčekmi, s možnosťou osadenia pohonu so závitom M28x1,5, vonkajší závit x vonkajší závit - ploché tesnenie | DN50 | 1100-5200 l/h | A | 1 | 104 | 1 | 249.81 | 299.77 | x |  | ŠTANDARDNE SKLADOM 1-5 | 10 Armatúry | 1066 REG 4001,4002,4006 NOVE | 3.4 | 1 | 9004174457500 | 9004174457500 |  |  |  | 84818099 |  | 1031
| 1400630 | HERZ Regulátor objemového prietoku DN15LF SMART M s meracími ventilčekmi, regulačný rozsah 20-120 l/h, s možnosťou osadenia pohonu so závitom M28x1,5, vonkajší závit s plochým tesnením | DN15 LF | 20-120 l/h | A | 1 | 105 | 1 | 91.14 | 109.37 | x |  | ŠTANDARDNE SKLADOM 1-5 | 10 Armatúry | 1066 REG 4001,4002,4006 NOVE |  | 1 | [5 empty] | 84818099 |  | 1032
| 1400639 | HERZ Regulátor objemového prietoku DN15MF SMART M s meracími ventilčekmi, regulačný rozsah 40-190 l/h, s možnosťou osadenia pohonu so závitom M28x1,5, vonkajší závit s plochým tesnením | DN15 MF | 40-190 l/h | A | 1 | 105 | 1 | 91.14 | 109.37 | x |  | ŠTANDARDNE SKLADOM 11-25 | 10 Armatúry | 1066 REG 4001,4002,4006 NOVE |  | 1 | [5 empty] | 84818099 |  | 1033
| 1400651 | HERZ Regulátor objemového prietoku DN15SF SMART M s meracími ventilčekmi, regulačný rozsah 160-800 l/h, s možnosťou osadenia pohonu so závitom M28x1,5, vonkajší závit s plochým tesnením | DN15 SF | 160-800 l/h | A | 1 | 105 | 1 | 91.14 | 109.37 | x |  | ŠTANDARDNE SKLADOM 11-25 | 10 Armatúry | 1066 REG 4001,4002,4006 NOVE |  | 1 | [5 empty] | 84818099 |  | 1034
| 1400671 | HERZ Regulátor objemového prietoku DN15HF SMART M s meracími ventilčekmi, regulačný rozsah 240-1200 l/h, s možnosťou osadenia pohonu so závitom M28x1,5, vonkajší závit s plochým tesnením | DN15 HF | 240-1200 l/h | A | 1 | 105 | 1 | 91.14 | 109.37 | x |  | ŠTANDARDNE SKLADOM 11-25 | 10 Armatúry | 1066 REG 4001,4002,4006 NOVE |  | 1 | [5 empty] | 84818099 |  | 1035
| 1400652 | HERZ Regulátor objemového prietoku DN20SF SMART M s meracími ventilčekmi, regulačný rozsah 240-1200 l/h, s možnosťou osadenia pohonu so závitom M28x1,5, vonkajší závit s plochým tesnením | DN20 SF | 240-1200 l/h | A | 1 | 105 | 1 | 99.91 | 119.89 | x |  | ŠTANDARDNE SKLADOM 11-25 | 10 Armatúry | 1066 REG 4001,4002,4006 NOVE |  | 1 | [5 empty] | 84818099 |  | 1036
| 1400672 | HERZ Regulátor objemového prietoku DN20HF SMART M s meracími ventilčekmi, regulačný rozsah 400-2000 l/h, s možnosťou osadenia pohonu so závitom M28x1,5, vonkajší závit s plochým tesnením | DN20 HF | 400-2000 l/h | A | 1 | 105 | 1 | 104.38 | 125.26 | x |  | ŠTANDARDNE SKLADOM 1-5 | 10 Armatúry | 1066 REG 4001,4002,4006 NOVE |  | 1 | [5 empty] | 84818099 |  | 1037
| 1400691 | HERZ Regulátor objemového prietoku DN15SF SMART S bez meracích ventilčekov, regulačný rozsah 160-800 l/h, s možnosťou osadenia pohonu so závitom M28x1,5, vonkajší závit s plochým tesnením | DN15 SF | 160-800 l/h | A | 1 | 105 | 1 | 83.73 | 100.48 |  |  | Nie je skladom. Na objednávku. | 10 Armatúry | 1066 REG 4001,4002,4006 NOVE |  | 1 | [5 empty] | 84818099 |  | 1038
| 1400681 | HERZ Regulátor objemového prietoku DN15HF SMART S bez meracích ventilčekov, regulačný rozsah 240-1200 l/h, s možnosťou osadenia pohonu so závitom M28x1,5, vonkajší závit s plochým tesnením | DN15 HF | 240-1200 l/h | A | 1 | 105 | 1 | 83.73 | 100.48 |  |  | Nie je skladom. Na objednávku. | 10 Armatúry | 1066 REG 4001,4002,4006 NOVE |  | 1 | [5 empty] | 84818099 |  | 1039
| 1400692 | HERZ Regulátor objemového prietoku DN20SF SMART S bez meracích ventilčekov, regulačný rozsah 240-1200 l/h, s možnosťou osadenia pohonu so závitom M28x1,5, vonkajší závit s plochým tesnením | DN20 SF | 240-1200 l/h | A | 1 | 105 | 1 | 94.63 | 113.56 |  |  | Nie je skladom. Na objednávku. | 10 Armatúry | 1066 REG 4001,4002,4006 NOVE |  | 1 | [5 empty] | 84818099 |  | 1040
| 1400682 | HERZ Regulátor objemového prietoku DN20HF SMART S bez meracích ventilčekov, regulačný rozsah 400-2000 l/h, s možnosťou osadenia pohonu so závitom M28x1,5, vonkajší závit s plochým tesnením | DN20 HF | 400-2000 l/h | A | 1 | 105 | 1 | 94.63 | 113.56 |  |  | Nie je skladom. Na objednávku. | 10 Armatúry | 1066 REG 4001,4002,4006 NOVE |  | 1 | [5 empty] | 84818099 |  | 1041
| 1470096 | HERZ Obal tepelnoizolačný pre HerzCON Sadu na pripojenie FanCoil DN15LF, DN15MF, DN15SF, DN15HF, DN20SF, DN20HF |  |  | A | 1 | 105 | 1 | dopyt | dopyt |  |  | Nie je skladom. Na objednávku. | 10 Armatúry | 1066 REG 4001,4002,4006 NOVE |  | 1 | [5 empty] | 84818099 |  | 1042
| 1470098 | HERZ Obal tepelnoizolačný pre HerzCON Sadu na pripojenie FanCoil DN25 |  |  | A | 1 | 105 | 1 | 25.25 | 30.3 |  |  | Nie je skladom. Na objednávku. | 10 Armatúry | 1066 REG 4001,4002,4006 NOVE |  | 1 | [5 empty] | 84818099 |  | 1043
| 1470091 | HERZ Obal tepelnoizolačný s vyššou požiarnou odolnosťou pre HerzCON Sadu na pripojenie FanCoil DN15LF, DN15MF, DN15SF, DN15HF, DN20SF, DN20HF |  |  | A | 1 | 105 | 1 | dopyt | dopyt |  |  | Nie je skladom. Na objednávku. | 10 Armatúry | 1066 REG 4001,4002,4006 NOVE |  | 1 | [5 empty] | 84818099 |  | 1044
| 1470093 | HERZ Obal tepelnoizolačný s vyššou požiarnou odolnosťou pre HerzCON Sadu na pripojenie FanCoil DN25 |  |  | A | 1 | 105 | 1 | dopyt | dopyt |  |  | Nie je skladom. Na objednávku. | 10 Armatúry | 1066 REG 4001,4002,4006 NOVE |  | 1 | [5 empty] | 84818099 |  | 1045
9004174019746 | 1460050 | HERZ HerzCON Sada na pripojenie FanCoil s rozostupom 65 mm, a regulátorm objemového prietoku HERZ 4006 SMART DN15 LF, vrátane tepelnoizolačného obalu | DN15 LF | 20-100 l/h | A | 1 | 106 | 1 | 202.04 | 242.45 |  |  | Nie je skladom. Na objednávku. | 10 Armatúry | 1066 REG 4001,4002,4006 NOVE |  | 1 | 9004174019746 | 9004174019746 |  |  |  | 84818099 |  | 1046
9004174019739 | 1460059 | HERZ HerzCON Sada na pripojenie FanCoil s rozostupom 65 mm, a regulátorm objemového prietoku HERZ 4006 SMART DN15 MF, vrátane tepelnoizolačného obalu | DN15 MF | 40-200 l/h | A | 1 | 106 | 1 | 207.49 | 248.99 |  |  | Nie je skladom. Na objednávku. | 10 Armatúry | 1066 REG 4001,4002,4006 NOVE |  | 1 | 9004174019739 | 9004174019739 |  |  |  | 84818099 |  | 1047
| 1460076 | HERZ HerzCON Sada na pripojenie FanCoil s rozostupom 65 mm, a regulátorm objemového prietoku HERZ 4006 SMART DN15 SF, vrátane tepelnoizolačného obalu | DN15 SF | 160-800 l/h | A | 1 | 106 | 1 | 207.49 | 248.99 |  |  | Nie je skladom. Na objednávku. | 10 Armatúry | 1066 REG 4001,4002,4006 NOVE |  | 1 | [5 empty] | 84818099 |  | 1048
| 1460056 | HERZ HerzCON Sada na pripojenie FanCoil s rozostupom 65 mm, a regulátorm objemového prietoku HERZ 4006 SMART DN15 HF, vrátane tepelnoizolačného obalu | DN15 HF | 240-1200 l/h | A | 1 | 106 | 1 | 217.86 | 261.43 |  |  | Nie je skladom. Na objednávku. | 10 Armatúry | 1066 REG 4001,4002,4006 NOVE |  | 1 | [5 empty] | 84818099 |  | 1049
| 1460077 | HERZ HerzCON Sada na pripojenie FanCoil s rozostupom 65 mm, a regulátorm objemového prietoku HERZ 4006 SMART DN20 SF, vrátane tepelnoizolačného obalu | DN20 SF | 240-1200 l/h | A | 1 | 106 | 1 | 226.65 | 271.98 |  |  | Nie je skladom. Na objednávku. | 10 Armatúry | 1066 REG 4001,4002,4006 NOVE |  | 1 | [5 empty] | 84818099 |  | 1050
9004174027734 | 1460057 | HERZ HerzCON Sada na pripojenie FanCoil s rozostupom 65 mm, a regulátorm objemového prietoku HERZ 4006 SMART DN20 HF, vrátane tepelnoizolačného obalu | DN20 HF | 400-2000 l/h | A | 1 | 106 | 1 | 226.65 | 271.98 |  |  | Nie je skladom. Na objednávku. | 10 Armatúry | 1066 REG 4001,4002,4006 NOVE |  | 1 | 9004174027734 | 9004174027734 |  |  |  | 84818099 |  | 1051
9004174011795 | 1460058 | HERZ HerzCON Sada na pripojenie FanCoil s rozostupom 90 mm, a regulátorm objemového prietoku HERZ 4006 DN25, vrátane tepelnoizolačného obalu | DN25 | 100-1900 | A | 1 | 106 | 1 | 411.96 | 494.35 |  |  | Nie je skladom. Na objednávku. | 10 Armatúry | 1066 REG 4001,4002,4006 NOVE |  | 1 | 9004174011795 | 9004174011795 |  |  |  | 84818099 |  | 1052
9004174011856 | 1460054 | HERZ HerzCON Sada na pripojenie FanCoil s rozostupom 120 mm, a regulátorm objemového prietoku HERZ 4006 DN32 | DN32 | 200 - 2500 | A | 1 | 106 | 1 | 523.01 | 627.61 |  |  | Nie je skladom. Na objednávku. | 10 Armatúry | 1066 REG 4001,4002,4006 NOVE |  | 1 | 9004174011856 | 9004174011856 |  |  |  | 84818099 |  | 1053
| F400671 | HERZ Regulátor objemového prietoku pre diaľkové rozvody tepla DN15 s možnosťou osadenia pohonu, prírubové vyhotovenie | DN15 | 0,25-1,3 m3/h | A | 1 | 108 | 1 | 872.85 | 1047.42 |  |  | Nie je skladom. Na objednávku. | 10 Armatúry | 1170 HERZ FENIX |  | 1 | [5 empty] | 84818099 |  | 1054
| F400672 | HERZ Regulátor objemového prietoku pre diaľkové rozvody tepla DN15 s možnosťou osadenia pohonu, prírubové vyhotovenie | DN15 | 0,4-2 m3/h | A | 1 | 108 | 1 | 995.41 | 1194.49 |  |  | Nie je skladom. Na objednávku. | 10 Armatúry | 1170 HERZ FENIX |  | 1 | [5 empty] | 84818099 |  | 1055
| F400673 | HERZ Regulátor objemového prietoku pre diaľkové rozvody tepla DN25 s možnosťou osadenia pohonu, prírubové vyhotovenie | DN25 | 0,6-3 m3/h | A | 1 | 108 | 1 | 1217.09 | 1460.51 |  |  | Nie je skladom. Na objednávku. | 10 Armatúry | 1170 HERZ FENIX |  | 1 | [5 empty] | 84818099 |  | 1056
| F400693 | HERZ Regulátor objemového prietoku pre diaľkové rozvody tepla DN25 s možnosťou osadenia pohonu, prírubové vyhotovenie | DN25 | 0,8-4 m3/h | A | 1 | 108 | 1 | 1066.82 | 1280.18 |  |  | Nie je skladom. Na objednávku. | 10 Armatúry | 1170 HERZ FENIX |  | 1 | [5 empty] | 84818099 |  | 1057
| F400674 | HERZ Regulátor objemového prietoku pre diaľkové rozvody tepla DN32 s možnosťou osadenia pohonu, prírubové vyhotovenie | DN32 | 1,3-6,5 m3/h | A | 1 | 108 | 1 | 1159.54 | 1391.45 |  |  | Nie je skladom. Na objednávku. | 10 Armatúry | 1170 HERZ FENIX |  | 1 | [5 empty] | 84818099 |  | 1058
| F400675 | HERZ Regulátor objemového prietoku pre diaľkové rozvody tepla DN40 s možnosťou osadenia pohonu, prírubové vyhotovenie | DN40 | 2,6-11 m3/h | A | 1 | 108 | 1 | 1243.73 | 1492.48 |  |  | Nie je skladom. Na objednávku. | 10 Armatúry | 1170 HERZ FENIX |  | 1 | [5 empty] | 84818099 |  | 1059
| F400680 | HERZ Regulátor objemového prietoku pre diaľkové rozvody tepla DN50 s možnosťou osadenia pohonu, prírubové vyhotovenie | DN50 | 3,2-16 m3/h | A | 1 | 108 | 1 | 1373.75 | 1648.5 |  |  | Nie je skladom. Na objednávku. | 10 Armatúry | 1170 HERZ FENIX |  | 1 | [5 empty] | 84818099 |  | 1060
| F400681 | HERZ Regulátor objemového prietoku pre diaľkové rozvody tepla DN65 s možnosťou osadenia pohonu, prírubové vyhotovenie | DN65 | 6-28 m3/h | A | 1 | 108 | 1 | 2342.52 | 2811.02 |  |  | Nie je skladom. Na objednávku. | 10 Armatúry | 1170 HERZ FENIX |  | 1 | [5 empty] | 84818099 |  | 1061
| F400682 | HERZ Regulátor objemového prietoku pre diaľkové rozvody tepla DN80 s možnosťou osadenia pohonu, prírubové vyhotovenie | DN80 | 8-40 m3/h | A | 1 | 108 | 1 | 2880.72 | 3456.86 |  |  | Nie je skladom. Na objednávku. | 10 Armatúry | 1170 HERZ FENIX |  | 1 | [5 empty] | 84818099 |  | 1062
| F400683 | HERZ Regulátor objemového prietoku pre diaľkové rozvody tepla DN100 s možnosťou osadenia pohonu, prírubové vyhotovenie | DN100 | 12,6-60 m3/ | A | 1 | 108 | 1 | 3411.47 | 4093.76 |  |  | Nie je skladom. Na objednávku. | 10 Armatúry | 1170 HERZ FENIX |  | 1 | [5 empty] | 84818099 |  | 1063
| F400684 | HERZ Regulátor objemového prietoku pre diaľkové rozvody tepla DN125 s možnosťou osadenia pohonu, prírubové vyhotovenie | DN 125 | 16-80 m3/ | A | 1 | 108 | 1 | 3401.87 | 4082.24 |  |  | Nie je skladom. Na objednávku. | 10 Armatúry | 1170 HERZ FENIX |  | 1 | [5 empty] | 84818099 |  | 1064
9004174849794 | F400662 | HERZ Regulátor objemového prietoku DN50, s možnosťou osadenia pohonu, s meracími ventilčekmi, prírubové vyhotovenie | DN50 | 3,75-15 m3/h | A | 1 | 108 | 1 | 877.08 | 1052.5 |  |  | Nie je skladom. Na objednávku. | 10 Armatúry | 1170 HERZ FENIX |  | 1 | 9004174849794 | 9004174849794 |  |  |  | 84818099 |  | 1065
9004174849800 | F400663 | HERZ Regulátor objemového prietoku DN65, s možnosťou osadenia pohonu, s meracími ventilčekmi, prírubové vyhotovenie | DN65 | 5-20 m3/m | A | 1 | 108 | 1 | 910.01 | 1092.01 |  |  | Nie je skladom. Na objednávku. | 10 Armatúry | 1170 HERZ FENIX |  | 1 | 9004174849800 | 9004174849800 |  |  |  | 84818079 |  | 1066
9004174849817 | F400664 | HERZ Regulátor objemového prietoku DN80, s možnosťou osadenia pohonu, s meracími ventilčekmi, prírubové vyhotovenie | DN80 | 9-36 m3/h | A | 1 | 108 | 1 | 1035.15 | 1242.18 |  |  | Nie je skladom. Na objednávku. | 10 Armatúry | 1170 HERZ FENIX |  | 1 | 9004174849817 | 9004174849817 |  |  |  | 84818079 |  | 1067
9004174849824 | F400665 | HERZ Regulátor objemového prietoku DN100, s možnosťou osadenia pohonu, s meracími ventilčekmi, prírubové vyhotovenie | DN100 | 10,75-43 m3/h | A | 1 | 108 | 1 | 1118.58 | 1342.3 |  |  | Nie je skladom. Na objednávku. | 10 Armatúry | 1170 HERZ FENIX |  | 1 | 9004174849824 | 9004174849824 |  |  |  | 84818079 |  | 1068
9004174849831 | F400666 | HERZ Regulátor objemového prietoku DN 125, s možnosťou osadenia pohonu, s meracími ventilčekmi, prírubové vyhotovenie | DN 125 | 22,5-90 m3/h | A | 1 | 108 | 1 | 2649.9 | 3179.88 |  |  | Nie je skladom. Na objednávku. | 10 Armatúry | 1170 HERZ FENIX |  | 1 | 9004174849831 | 9004174849831 |  |  |  | 84818099 |  | 1069
9004174847806 | F400656 | HERZ Regulátor objemového prietoku DN 125 HF, s možnosťou osadenia pohonu, s meracími ventilčekmi, prírubové vyhotovenie | DN 125 HF | 30-120 m3/h | A | 1 | 108 | 1 | 2686.13 | 3223.36 |  |  | Nie je skladom. Na objednávku. | 10 Armatúry | 1170 HERZ FENIX |  | 1 | 9004174847806 | 9004174847806 |  |  |  | 84818099 |  | 1070
9004174850608 | F400667 | HERZ Regulátor objemového prietoku DN150, s možnosťou osadenia pohonu, s meracími ventilčekmi, prírubové vyhotovenie | DN150 | 36,25-145 m3/h | A | 1 | 108 | 1 | 2831.03 | 3397.24 |  |  | Nie je skladom. Na objednávku. | 10 Armatúry | 1170 HERZ FENIX |  | 1 | 9004174850608 | 9004174850608 |  |  |  | 84818099 |  | 1071
9004174847813 | F400657 | HERZ Regulátor objemového prietoku DN150 HF, s možnosťou osadenia pohonu, s meracími ventilčekmi, prírubové vyhotovenie | DN150 HF | 43,75-170 m3/h | A | 1 | 108 | 1 | 2867.25 | 3440.7 |  |  | Nie je skladom. Na objednávku. | 10 Armatúry | 1170 HERZ FENIX |  | 1 | 9004174847813 | 9004174847813 |  |  |  | 84818099 |  | 1072
9004174850615 | F400668 | HERZ Regulátor objemového prietoku DN200, s možnosťou osadenia pohonu, s meracími ventilčekmi, prírubové vyhotovenie | DN200 | 52,5-210 m3/h | A | 1 | 108 | 1 | 12218.75 | 14662.5 |  |  | Nie je skladom. Na objednávku. | 10 Armatúry | 1170 HERZ FENIX |  | 1 | 9004174850615 | 9004174850615 |  |  |  | 84818099 |  | 1073
9004174847820 | F400658 | HERZ Regulátor objemového prietoku DN200 HF, s možnosťou osadenia pohonu, s meracími ventilčekmi, prírubové vyhotovenie | DN200 HF | 75-300 m3/h | A | 1 | 108 | 1 | 12452.57 | 14943.08 |  |  | Nie je skladom. Na objednávku. | 10 Armatúry | 1170 HERZ FENIX |  | 1 | 9004174847820 | 9004174847820 |  |  |  | 84818099 |  | 1074
9004174030338 | F400648 | HERZ Regulátor objemového prietoku DN200 UHF, s možnosťou osadenia pohonu, s meracími ventilčekmi, prírubové vyhotovenie | DN200 UHF | 87,5-350 m3/h | A | 1 | 108 | 1 | 12778.59 | 15334.31 |  |  | Nie je skladom. Na objednávku. | 10 Armatúry | 1170 HERZ FENIX |  | 1 | 9004174030338 | 9004174030338 |  |  |  | 84818099 |  | 1075
| F400669 | HERZ Regulátor objemového prietoku DN250 SF, s možnosťou osadenia pohonu, s meracími ventilčekmi, prírubové vyhotovenie | DN250 SF | 87,5-350 m3/h | A | 1 | 108 | 1 | dopyt | dopyt |  |  | Nie je skladom. Na objednávku. | 10 Armatúry | 1170 HERZ FENIX |  | 1 | [5 empty] | 84818099 |  | 1076
9004174027345 | F400659 | HERZ Regulátor objemového prietoku DN250 HF, s možnosťou osadenia pohonu, s meracími ventilčekmi, prírubové vyhotovenie | DN250 HF | 102-410 m3/h | A | 1 | 108 | 1 | dopyt | dopyt |  |  | Nie je skladom. Na objednávku. | 10 Armatúry | 1170 HERZ FENIX |  | 1 | 9004174027345 | 9004174027345 |  |  |  | 84818099 |  | 1077
| F771290 | HERZ Pohon pre ventil F 4006, F 4035 a F 4037, 24 V AC/DC, regulácia plynulá s riadiacim signálom 2-10 V, uzatváracia sila 500 N, zdvih 15 mm, so spätným signálom polohy, charakteristika lineárna, doba ovládania 150 s/15 mm, krytie IP54, spotreba energie počas prevádzky 1 W | 24 V AC/DC |  | A | 1 | 109 | 1 | 456.75 | 548.1 |  |  | Nie je skladom. Na objednávku. | 10 Armatúry | 1170 HERZ FENIX |  | 1 | [5 empty] | 90329000 |  | 1078
| F771295 | HERZ Pohon pre ventil F 4006, F 4035 a F 4037, 24 V AC/DC, regulácia 2-bodová, 3-bodová, uzatváracia sila 500 N, zdvih 15 mm, smer pôsobenia nastaviteľný, doba ovládania 150 s/15 mm, krytie IP54, spotreba energie počas prevádzky 1 W | 24 V AC/DC |  | A | 1 | 109 | 1 | 441.53 | 529.84 |  |  | Nie je skladom. Na objednávku. | 10 Armatúry | 1170 HERZ FENIX |  | 1 | [5 empty] | 90329000 |  | 1079
| F771281 | HERZ Pohon pre ventil F 4006, F 4035 a F 4037, 230 V AC, regulácia 2-bodová, 3-bodová, uzatváracia sila 500 N, zdvih 15 mm, smer pôsobenia nastaviteľný, doba ovládania 150 s/15 mm, krytie IP54, spotreba energie počas prevádzky 1 W | 230 V AC |  | A | 1 | 109 | 1 | 441.53 | 529.84 |  |  | Nie je skladom. Na objednávku. | 10 Armatúry | 1170 HERZ FENIX |  | 1 | [5 empty] | 90329000 |  | 1080
| F771291 | HERZ Pohon pre ventil F 4006, F 4035 a F 4037, 24 V AC/DC, regulácia plynulá s riadiacim signálom 2-10 V, uzatváracia sila 1000 N, zdvih 20 mm, so spätným signálom polohy, charakteristika lineárna, doba ovládania 150 s/20 mm, krytie IP54, spotreba energie počas prevádzky 1,5 W | 24 V AC/DC |  | A | 1 | 109 | 1 | 604.94 | 725.93 |  |  | Nie je skladom. Na objednávku. | 10 Armatúry | 1170 HERZ FENIX |  | 1 | [5 empty] | 90329000 |  | 1081
| F771296 | HERZ Pohon pre ventil F 4006, F 4035 a F 4037, 24 V AC/DC, regulácia 2-bodová, 3-bodová, uzatváracia sila 1000 N, zdvih 20 mm, smer pôsobenia nastaviteľný, doba ovládania 150 s/20 mm, krytie IP54, spotreba energie počas prevádzky 1,5 W | 24 V AC/DC |  | A | 1 | 109 | 1 | 580.58 | 696.7 |  |  | Nie je skladom. Na objednávku. | 10 Armatúry | 1170 HERZ FENIX |  | 1 | [5 empty] | 90329000 |  | 1082
| F771282 | HERZ Pohon pre ventil F 4006, F 4035 a F 4037, 230 V AC, regulácia 2-bodová, 3-bodová, uzatváracia sila 1000 N, zdvih 20 mm, smer pôsobenia nastaviteľný, doba ovládania 150 s/20 mm, krytie IP54, spotreba energie počas prevádzky 2 W | 230 V AC |  | A | 1 | 109 | 1 | 580.58 | 696.7 |  |  | Nie je skladom. Na objednávku. | 10 Armatúry | 1170 HERZ FENIX |  | 1 | [5 empty] | 90329000 |  | 1083
9004174772078 | F771292 | HERZ Pohon pre ventil F 4006, F 4035 a F 4037, 24 V AC/DC, regulácia plynulá s riadiacim signálom 2-10 V, uzatváracia sila 2500 N, zdvih 40 mm, so spätným signálom polohy, charakteristika lineárna, doba ovládania 150 s/40 mm, krytie IP54, spotreba energie počas prevádzky 4 W | 24 V AC/DC |  | A | 1 | 109 | 1 | 1201.76 | 1442.11 | x* |  | Skladom v množsve viď www. | 10 Armatúry | 1170 HERZ FENIX |  | 1 | [5 empty] | 90329000 |  | 1084
| F771298 | HERZ Pohon pre ventil F 4006, F 4035 a F 4037, 24 V AC/DC, regulácia 2-bodová, 3-bodová, uzatváracia sila 2500 N, zdvih 40 mm, smer pôsobenia nastaviteľný, doba ovládania 150 s/40 mm, krytie IP54, spotreba energie počas prevádzky 2,5 W | 24 V AC/DC |  | A | 1 | 109 | 1 | 1155.07 | 1386.08 |  |  | Nie je skladom. Na objednávku. | 10 Armatúry | 1170 HERZ FENIX |  | 1 | [5 empty] | 90329000 |  | 1085
| F771284 | HERZ Pohon pre ventil F 4006, F 4035 a F 4037, 230 V AC, regulácia 2-bodová, 3-bodová, uzatváracia sila 2500 N, zdvih 40 mm, smer pôsobenia nastaviteľný, doba ovládania 150 s/40 mm, krytie IP54, spotreba energie počas prevádzky 2 W | 230 V AC |  | A | 1 | 109 | 1 | 1155.07 | 1386.08 |  |  | Nie je skladom. Na objednávku. | 10 Armatúry | 1170 HERZ FENIX |  | 1 | [5 empty] | 90329000 |  | 1086
| F771301 | HERZ Pohon pre ventil F 4006 xx, 24 V AC/DC, regulácia plynulá s riadiacim napätím 2..10 V, uzatváracia sila 500 N, zdvih 15 mm, smer pôsobenia nastaviteľný, doba ovládania 150 s/15 mm, krytie IP54, spotreba energie počas prevádzky 2 W | 24 V AC/DC |  | A | 1 | 110 | 1 | 475.47 | 570.56 |  | ! | Nie je skladom. Na objednávku. | 10 Armatúry | 1170 HERZ FENIX |  | 1 | [5 empty] | 90329000 |  | 1087
| F771302 | HERZ Pohon pre ventil F 4006 xx, 24 V AC/DC, regulácia plynulá s riadiacim napätím 2..10 V, uzatváracia sila 1000 N, zdvih 20 mm, smer pôsobenia nastaviteľný, doba ovládania 150 s/20 mm, krytie IP54, spotreba energie počas prevádzky 1,5 W | 24 V AC/DC |  | A | 1 | 110 | 1 | 551.46 | 661.75 |  | ! | Nie je skladom. Na objednávku. | 10 Armatúry | 1170 HERZ FENIX |  | 1 | [5 empty] | 90329000 |  | 1088
| F771303 | HERZ Pohon pre ventil F 4006 xx, 24 V AC/DC, regulácia plynulá s riadiacim napätím 2..10 V, uzatváracia sila 2500 N, zdvih 40 mm, smer pôsobenia nastaviteľný, doba ovládania 150 s/40 mm, krytie IP54, spotreba energie počas prevádzky 4 W | 24 V AC/DC |  | A | 1 | 110 | 1 | 1125.73 | 1350.88 |  | ! | Nie je skladom. Na objednávku. | 10 Armatúry | 1170 HERZ FENIX |  | 1 | [5 empty] | 90329000 |  | 1089
9004174023699 | 1771232 | HERZ Pohon pre ventil 2- a 3-cestný riadiaci F 4035 a F 4037 - DN65-DN150, uzatváracia sila 2500 N, sieťové napätie AC/DC 24 V, regulačná prevádzka: 2-bodová, 3-bodová alebo plynulá | 24 V |  | A | 1 | 110 | 1 | 694.06 | 832.87 | x* |  | Skladom v množsve viď www. | 10 Armatúry | 1170 HERZ FENIX |  | 1 | 9004174023699 | 9004174023699 |  |  |  | 90329000 |  | 1090
9004174021398 | 1771221 | HERZ Pohon pre ventil F 4006 - DN125 - DN200, uzatváracia sila 2500 N, sieťové napätie AC/DC 24 V, regulačná prevádzka: 2-bodová, 3-bodová alebo plynulá | 24 V |  | A | 1 | 110 | 1 | 694.06 | 832.87 |  |  | Nie je skladom. Na objednávku. | 10 Armatúry | 1170 HERZ FENIX |  | 1 | 9004174021398 | 9004174021398 |  |  |  | 90329000 |  | 1091
9004174021411 | 1771222 | HERZ Zásuvný modul pre pohon 1 7712 32, pre prevádzku s napájacím napätím 230 V |  |  | A | 1 | 110 | 1 | 103.48 | 124.18 | x* |  | Skladom v množsve viď www. | 10 Armatúry | 1170 HERZ FENIX |  | 1 | 9004174021411 | 9004174021411 |  |  |  | 90329000 |  | 1092
3830002826004 | 1210009 | HERZ Kohút guľový PROFI DN8, PN63, s pákovým ovládačom, 2 x vnútorný závit, s upchávkou | DN 8 | PN63 | GK | 1 | 114 | 25 | 5.47 | 6.56 | x |  | ŠTANDARDNE SKLADOM 6-10 | 15 GK | 1510 KOVINA guláky | 0.12 | 25 | 3838963356004 | 3838963356004 | 290x150x120 |  |  | 84818081 |  | 1093
3830002826011 | 1210000 | HERZ Kohút guľový PROFI DN10, PN63, s pákovým ovládačom, 2 x vnútorný závit, s upchávkou | DN10 | PN63 | GK | 1 | 114 | 25 | 5.86 | 7.03 | x |  | ŠTANDARDNE SKLADOM 251-1000 | 15 GK | 1510 KOVINA guláky | 0.14 | 25 | 3838963356011 | 3838963356011 | 278x136x73 |  |  | 84818081 |  | 1094
3830002826028 | 1210001 | HERZ Kohút guľový PROFI DN15, PN50, s pákovým ovládačom, 2 x vnútorný závit, s upchávkou | DN15 | PN50 | GK | 1 | 114 | 10 | 7.09 | 8.51 | x |  | ŠTANDARDNE SKLADOM 251-1000 | 15 GK | 1510 KOVINA guláky | 0.23 | 10 | 3830002823614 | 3830002823614 | 278x136x73 |  |  | 84818081 |  | 1095
3830002826035 | 1210002 | HERZ Kohút guľový PROFI DN20, PN50, s pákovým ovládačom, 2 x vnútorný závit, s upchávkou | DN20 | PN50 | GK | 1 | 114 | 10 | 9.26 | 11.11 | x |  | ŠTANDARDNE SKLADOM 1001-5000 | 15 GK | 1510 KOVINA guláky | 0.35 | 10 | 3830002823478 | 3830002823478 | 278x136x73 |  |  | 84818081 |  | 1096
3830002826042 | 1210003 | HERZ Kohút guľový PROFI DN25, PN50, s pákovým ovládačom, 2 x vnútorný závit, s upchávkou | DN25 | PN50 | GK | 1 | 114 | 5 | 15.42 | 18.5 | x |  | ŠTANDARDNE SKLADOM 1001-5000 | 15 GK | 1510 KOVINA guláky | 0.66 | 5 | 3830002823621 | 3830002823621 | 278x136x73 |  |  | 84818081 |  | 1097
3830002826059 | 1210004 | HERZ Kohút guľový PROFI DN32, PN40, s pákovým ovládačom, 2 x vnútorný závit, s upchávkou | DN32 | PN40 | GK | 1 | 114 | 5 | 21.96 | 26.35 | x |  | ŠTANDARDNE SKLADOM 251-1000 | 15 GK | 1510 KOVINA guláky | 0.95 | 5 | 3830002823584 | 3830002823584 | 290x150x120 |  |  | 84818081 |  | 1098
3830002826066 | 1210005 | HERZ Kohút guľový PROFI DN40, PN40, s pákovým ovládačom, 2 x vnútorný závit, s upchávkou | DN40 | PN40 | GK | 1 | 114 | 8 | 34.94 | 41.93 | x |  | ŠTANDARDNE SKLADOM 101-250 | 15 GK | 1510 KOVINA guláky | 1.64 | 8 | 3838963356066 | 3838963356066 | 290x250x130 |  |  | 84818081 |  | 1099
3830002826073 | 1210006 | HERZ Kohút guľový PROFI DN50,PN40, s pákovým ovládačom, 2 x vnútorný závit, s upchávkou | DN50 | PN40 | GK | 1 | 114 | 4 | 55.79 | 66.95 | x |  | ŠTANDARDNE SKLADOM 101-250 | 15 GK | 1510 KOVINA guláky | 2.78 | 4 | 3838963356073 | 3838963356073 | 270x230x100 |  |  | 84818081 |  | 1100
3838963421092 | 1210007 | HERZ Kohút guľový PROFI DN65, PN16, s pákovým ovládačom, 2 x vnútorný závit, s upchávkou | DN65 | PN16 | GK | 1 | 114 | 2 | 147.8 | 177.36 | x |  | ŠTANDARDNE SKLADOM 26-50 | 15 GK | 1510 KOVINA guláky | 4.76 | 2 | 3838963441090 | 3838963441090 | 400x180x130 |  |  | 84818081 |  | 1101
3838963421115 | 1210008 | HERZ Kohút guľový PROFI DN80, PN16, s pákovým ovládačom, 2 x vnútorný závit, s upchávkou | DN80 | PN16 | GK | 1 | 114 | 2 | 218.83 | 262.6 | x |  | ŠTANDARDNE SKLADOM 11-25 | 15 GK | 1510 KOVINA guláky | 7.48 | 2 | 3838963441113 | 3838963441113 | 400x180x130 |  |  | 84818081 |  | 1102
3830002826103 | 1210019 | HERZ Kohút guľový PROFI DN8, PN63, s motýlikovým ovládačom, 2 x vnútorný závit, s upchávkou | DN 8 | PN63 | GK | 1 | 114 | 25 | 5.2 | 6.24 | x |  | ŠTANDARDNE SKLADOM 6-10 | 15 GK | 1510 KOVINA guláky | 0.138 | 25 | 3838963356103 | 3838963356103 | 278x136x73 |  |  | 84818081 |  | 1103
3830002826110 | 1210010 | HERZ Kohút guľový PROFI DN10, PN63, s motýlikovým ovládačom, 2 x vnútorný závit, s upchávkou | DN10 | PN63 | GK | 1 | 114 | 25 | 5.93 | 7.12 | x |  | ŠTANDARDNE SKLADOM 26-50 | 15 GK | 1510 KOVINA guláky | 0.138 | 25 | 3838963356110 | 3838963356110 | 278x136x73 |  |  | 84818081 |  | 1104
3830002826127 | 1210011 | HERZ Kohút guľový PROFI DN15, PN50, s motýlikovým ovládačom, 2 x vnútorný závit, s upchávkou | DN15 | PN50 | GK | 1 | 114 | 25 | 7.3 | 8.76 | x |  | ŠTANDARDNE SKLADOM 101-250 | 15 GK | 1510 KOVINA guláky | 0.23 | 25 | 3838963356127 | 3838963356127 | 290x150x120 |  |  | 84818081 |  | 1105
3830002826134 | 1210012 | HERZ Kohút guľový PROFI DN20, PN50, s motýlikovým ovládačom, 2 x vnútorný závit, s upchávkou | DN20 | PN50 | GK | 1 | 114 | 25 | 9.39 | 11.27 | x |  | ŠTANDARDNE SKLADOM 101-250 | 15 GK | 1510 KOVINA guláky | 0.35 | 25 | 3838963356134 | 3838963356134 | 270x230x100 |  |  | 84818081 |  | 1106
3830002826141 | 1210013 | HERZ Kohút guľový PROFI DN25, PN50, s motýlikovým ovládačom, 2 x vnútorný závit, s upchávkou | DN25 | PN50 | GK | 1 | 114 | 16 | 15.03 | 18.04 | x |  | ŠTANDARDNE SKLADOM 51-100 | 15 GK | 1510 KOVINA guláky | 0.64 | 16 | 3838963356141 | 3838963356141 | 270x230x100 |  |  | 84818081 |  | 1107
3830002826158 | 1210014 | HERZ Kohút guľový PROFI DN32, PN40, s motýlikovým ovládačom, 2 x vnútorný závit, s upchávkou | DN32 | PN40 | GK | 1 | 114 | 16 | 21.52 | 25.82 | x |  | ŠTANDARDNE SKLADOM 6-10 | 15 GK | 1510 KOVINA guláky | 0.93 | 16 | 3838963356158 | 3838963356158 | 290x290x140 |  |  | 84818081 |  | 1108
3830002826745 | 1216009 | HERZ Kohút guľový PROFI DN8, PN63, s pákovým ovládačom, vnútorný x vonkajší závit, s upchávkou, x vonkajší závit, s upchávkou | DN 8 | PN63 | GK | 1 | 114 | 25 | 5.93 | 7.12 | x |  | ŠTANDARDNE SKLADOM 1-5 | 15 GK | 1510 KOVINA guláky | 0.124 | 25 | 3838963356745 | 3838963356745 | 290x150x120 |  |  | 84818081 |  | 1109
3830002826752 | 1216000 | HERZ Kohút guľový PROFI DN10, PN63, s pákovým ovládačom, vnútorný x vonkajší závit, s upchávkou, x vonkajší závit, s upchávkou | DN10 | PN63 | GK | 1 | 114 | 25 | 7.06 | 8.47 | x |  | ŠTANDARDNE SKLADOM 26-50 | 15 GK | 1510 KOVINA guláky | 0.156 | 25 | 3838963356752 | 3838963356752 | 290x150x120 |  |  | 84818081 |  | 1110
3830002826769 | 1216001 | HERZ Kohút guľový PROFI DN15, PN50, s pákovým ovládačom, vnútorný x vonkajší závit, s upchávkou, x vonkajší závit, s upchávkou | DN15 | PN50 | GK | 1 | 114 | 25 | 8.4 | 10.08 | x |  | ŠTANDARDNE SKLADOM 251-1000 | 15 GK | 1510 KOVINA guláky | 0.26 | 25 | 3838963356769 | 3838963356769 | 290x150x120 |  |  | 84818081 |  | 1111
3830002826776 | 1216002 | HERZ Kohút guľový PROFI DN20, PN50, s pákovým ovládačom, vnútorný x vonkajší závit, s upchávkou, x vonkajší závit | DN20 | PN50 | GK | 1 | 114 | 25 | 10.91 | 13.09 | x |  | ŠTANDARDNE SKLADOM 251-1000 | 15 GK | 1510 KOVINA guláky | 0.4 | 25 | 3838963356776 | 3838963356776 | 270x230x100 |  |  | 84818081 |  | 1112
3830002826783 | 1216003 | HERZ Kohút guľový PROFI DN25, PN50, s pákovým ovládačom, vnútorný x vonkajší závit, s upchávkou, x vonkajší závit, s upchávkoU | DN25 | PN50 | GK | 1 | 114 | 16 | 17.81 | 21.37 | x |  | ŠTANDARDNE SKLADOM 251-1000 | 15 GK | 1510 KOVINA guláky | 0.744 | 16 | 3838963356783 | 3838963356783 | 290x290x140 |  |  | 84818081 |  | 1113
3830002826790 | 1216004 | HERZ Kohút guľový PROFI DN32, PN40, s pákovým ovládačom, vnútorný x vonkajší závit, s upchávkou, x vonkajší závit, s upchávkou | DN32 | PN40 | GK | 1 | 114 | 16 | 25.41 | 30.49 | x |  | ŠTANDARDNE SKLADOM 26-50 | 15 GK | 1510 KOVINA guláky | 1.1 | 16 | 3838963356790 | 3838963356790 | 290x290x140 |  |  | 84818081 |  | 1114
3830002826806 | 1216005 | HERZ Kohút guľový PROFI DN40, PN40, s pákovým ovládačom, vnútorný x vonkajší závit, s upchávkou, x vonkajší závit, s upchávkou | DN40 | PN40 | GK | 1 | 114 | 8 | 39.09 | 46.91 | x |  | ŠTANDARDNE SKLADOM 11-25 | 15 GK | 1510 KOVINA guláky | 1.78 | 8 | 3838963356806 | 3838963356806 | 290x250x130 |  |  | 84818081 |  | 1115
3830002826813 | 1216006 | HERZ Kohút guľový PROFI DN50, PN40, s pákovým ovládačom, vnútorný x vonkajší závit, s upchávkou, x vonkajší závit, s upchávkou | DN50 | PN40 | GK | 1 | 114 | 4 | 61.87 | 74.24 | x |  | ŠTANDARDNE SKLADOM 11-25 | 15 GK | 1510 KOVINA guláky | 3 | 4 | 3838963356813 | 3838963356813 | 290x290x140 |  |  | 84818081 |  | 1116
3830002826820 | 1216019 | HERZ Kohút guľový PROFI DN8_PN63, s motýlikovým ovládačom, vnútorný x vonkajší závit, s upchávkou, x vonkajší závit, s upchávkou | DN 8 | PN63 | GK | 1 | 114 | 25 | 5.83 | 7 | x |  | ŠTANDARDNE SKLADOM 26-50 | 15 GK | 1510 KOVINA guláky | 0.122 | 25 | 3838963356820 | 3838963356820 | 278x136x73 |  |  | 84818081 |  | 1117
3830002826837 | 1216010 | HERZ Kohút guľový PROFI DN10, PN63, s motýlikovým ovládačom, vnútorný x vonkajší závit, s upchávkou, x vonkajší závit, s upchávkou | DN10 | PN63 | GK | 1 | 114 | 25 | 7.04 | 8.45 | x |  | ŠTANDARDNE SKLADOM 26-50 | 15 GK | 1510 KOVINA guláky | 0.138 | 25 | 3838963356837 | 3838963356837 | 278x136x73 |  |  | 84818099 |  | 1118
3830002826844 | 1216011 | HERZ Kohút guľový PROFI DN15, PN50, s motýlikovým ovládačom, vnútorný x vonkajší závit, s upchávkou, x vonkajší závit, s upchávkoU | DN15 | PN50 | GK | 1 | 114 | 25 | 8.42 | 10.1 | x |  | ŠTANDARDNE SKLADOM 101-250 | 15 GK | 1510 KOVINA guláky | 0.26 | 25 | 3838963356844 | 3838963356844 | 290x150x120 |  |  | 84818099 |  | 1119
3830002826851 | 1216012 | HERZ Kohút guľový PROFI DN20, PN50, s motýlikovým ovládačom, vnútorný x vonkajší závit, s upchávkou, x vonkajší závit, s upchávkou | DN20 | PN50 | GK | 1 | 114 | 25 | 11.03 | 13.24 | x |  | ŠTANDARDNE SKLADOM 101-250 | 15 GK | 1510 KOVINA guláky | 0.4 | 25 | 3838963356851 | 3838963356851 | 270x230x100 |  |  | 84818099 |  | 1120
3830002826868 | 1216013 | HERZ Kohút guľový PROFI DN25, PN40 , s motýlikovým ovládačom, vnútorný x vonkajší závit, s upchávkou, x vonkajší závit, s upchávkou | DN25 | PN40 | GK | 1 | 114 | 16 | 16.92 | 20.3 | x |  | ŠTANDARDNE SKLADOM 51-100 | 15 GK | 1510 KOVINA guláky | 0.718 | 16 | 3838963356868 | 3838963356868 | 290x290x140 |  |  | 84818081 |  | 1121
3830002826875 | 1216014 | HERZ Kohút guľový PROFI DN32, PN40, s motýlikovým ovládačom, vnútorný x vonkajší závit, s upchávkou, x vonkajší závit, s upchávkou | DN32 | PN40 | GK | 1 | 114 | 16 | 25.17 | 30.2 | x |  | ŠTANDARDNE SKLADOM 11-25 | 15 GK | 1510 KOVINA guláky | 1.065 | 16 | 3838963356875 | 3838963356875 | 290x290x140 |  |  | 84818081 |  | 1122
3830002826523 | 1240201 | HERZ Kohút guľový PROFI DN15, PN40, s odvzdušňovacím ventilom a pákovým ovládačom, 2 x vnútorný závit, s upchávkou | DN15 | PN40 | GK | 1 | 115 | 10 | 8.4 | 10.08 | x |  | ŠTANDARDNE SKLADOM 251-1000 | 15 GK | 1510 KOVINA guláky | 0.264 | 10 | 3830002823591 | 3830002823591 | 278x136x73 |  |  | 84818081 |  | 1123
3830002826530 | 1240202 | HERZ Kohút guľový PROFI DN20, PN40, s odvzdušňovacím ventilom a pákovým ovládačom, 2 x vnútorný závit, s upchávkou | DN20 | PN40 | GK | 1 | 115 | 25 | 10.67 | 12.8 | x |  | ŠTANDARDNE SKLADOM 251-1000 | 15 GK | 1510 KOVINA guláky | 0.38 | 25 | 3838963356530 | 3838963356530 | 270x230x100 |  |  | 84818081 |  | 1124
3830002826547 | 1240203 | HERZ Kohút guľový PROFI DN25, PN40, s odvzdušňovacím ventilom a pákovým ovládačom, 2 x vnútorný závit, s upchávkou | DN25 | PN40 | GK | 1 | 115 | 5 | 16.97 | 20.36 | x |  | ŠTANDARDNE SKLADOM 101-250 | 15 GK | 1510 KOVINA guláky | 0.7 | 5 | 3830002823607 | 3830002823607 | 278x136x73 |  |  | 84818081 |  | 1125
3830002826554 | 1240204 | HERZ Kohút guľový PROFI DN32, PN40, s odvzdušňovacím ventilom a pákovým ovládačom, 2 x vnútorný závit, s upchávkou | DN32 | PN40 | GK | 1 | 115 | 16 | 23.71 | 28.45 | x |  | ŠTANDARDNE SKLADOM 26-50 | 15 GK | 1510 KOVINA guláky | 0.108 | 16 | 3838963356554 | 3838963356554 | 290x290x140 |  |  | 84818081 |  | 1126
3830002826561 | 1240205 | HERZ Kohút guľový PROFI DN25, PN40, s odvzdušňovacím ventilom a pákovým ovládačom, 2 x vnútorný závit, s upchávkou | DN40 | PN25 | GK | 1 | 115 | 8 | 33 | 39.6 | x |  | ŠTANDARDNE SKLADOM 11-25 | 15 GK | 1510 KOVINA guláky | 1.436 | 8 | 3838963356561 | 3838963356561 | 290x290x140 |  |  | 84818081 |  | 1127
3830002826578 | 1240211 | HERZ Kohút guľový PROFI DN15, PN40, s odvzdušňovacím ventilom a motýlikovým ovládačom, 2 x vnútorný závit, s upchávkou | DN15 | PN40 | GK | 1 | 115 | 25 | 8.58 | 10.3 | x |  | ŠTANDARDNE SKLADOM 11-25 | 15 GK | 1510 KOVINA guláky | 0.258 | 25 | 3838963356578 | 3838963356578 | 290x150x120 |  |  | 84818081 |  | 1128
3830002826585 | 1240212 | HERZ Kohút guľový PROFI DN20, PN40, s odvzdušňovacím ventilom a motýlikovým ovládačom, 2 x vnútorný závit, s upchávkou | DN20 | PN40 | GK | 1 | 115 | 25 | 10.61 | 12.73 | x |  | ŠTANDARDNE SKLADOM 26-50 | 15 GK | 1510 KOVINA guláky | 0.382 | 25 | 3838963356585 | 3838963356585 | 270x230x100 |  |  | 84818081 |  | 1129
3830002826592 | 1240213 | HERZ Kohút guľový PROFI DN25, PN40, s odvzdušňovacím ventilom a motýlikovým ovládačom, 2 x vnútorný závit, s upchávkou | DN25 | PN40 | GK | 1 | 115 | 16 | 16.52 | 19.82 | x |  | ŠTANDARDNE SKLADOM 6-10 | 15 GK | 1510 KOVINA guláky | 0.676 | 16 | 3838963356592 | 3838963356592 | 270x230x100 |  |  | 84818081 |  | 1130
3830002826608 | 1240214 | HERZ Kohút guľový PROFI DN32, PN40, s odvzdušňovacím ventilom a motýlikovým ovládačom, 2 x vnútorný závit, s upchávkou | DN32 | PN40 | GK | 1 | 115 | 16 | 22.45 | 26.94 |  |  | Nie je skladom. Na objednávku. | 15 GK | 1510 KOVINA guláky | 0.106 | 16 | 3838963356608 | 3838963356608 | 290x290x140 |  |  | 84818081 |  | 1131
3838963424475 | 1220181 | HERZ Kohút guľový KLASIK DN15, PN16, s pákovým ovládačom, 2 x vnútorný závit | DN15 | PN16 | GK | 1 | 115 | 25 | 5.49 | 6.59 | x* |  | Skladom v množsve viď www. | 15 GK | 1510 KOVINA guláky | 0.13 | 25 | 3838963444473 | 3838963444473 | 290x150x120 |  |  | 84818081 |  | 1132
3838963424482 | 1220182 | HERZ Kohút guľový KLASIK DN20, PN16, s pákovým ovládačom, 2 x vnútorný závit | DN20 | PN16 | GK | 1 | 115 | 25 | 6.66 | 7.99 | x* |  | Skladom v množsve viď www. | 15 GK | 1510 KOVINA guláky | 0.178 | 25 | 3838963444480 | 3838963444480 | 290x150x120 |  |  | 84818081 |  | 1133
3838963424499 | 1220183 | HERZ Kohút guľový KLASIK DN25, PN16, s pákovým ovládačom, 2 x vnútorný závit | DN25 | PN16 | GK | 1 | 115 | 16 | 10.73 | 12.88 |  |  | Nie je skladom. Na objednávku. | 15 GK | 1510 KOVINA guláky | 0.35 | 16 | 3838963444497 | 3838963444497 | 270x230x100 |  |  | 84818081 |  | 1134
3838963424505 | 1220184 | HERZ Kohút guľový KLASIK DN32, PN16, s pákovým ovládačom, 2 x vnútorný závit | DN32 | PN16 | GK | 1 | 115 | 16 | 16.03 | 19.24 | x* |  | Skladom v množsve viď www. | 15 GK | 1510 KOVINA guláky | 0.524 | 16 | 3838963444503 | 3838963444503 | 290x290x140 |  |  | 84818081 |  | 1135
3830002827230 | 1250301 | HERZ Kohút guľový DN15, PN16, na studenú a teplú pitnú vodu vodu, s hadicovou prípojkou a pákovým ovládačom | DN15 | PN16 | GK | 1 | 116 | 10 | 6.85 | 8.22 | x |  | ŠTANDARDNE SKLADOM 1001-5000 | 15 GK | 1560 KOVINA guláky ZTI,voda | 0.192 | 10 | 3830002823416 | 3830002823416 | 278x136x73 |  |  | 84818081 |  | 1136
3830002827247 | 1250302 | HERZ Kohút guľový DN20, PN16,na studenú a teplú pitnú vodu, s hadicovou prípojkou a pákovým ovládačom | DN20 | PN16 | GK | 1 | 116 | 25 | 9.3 | 11.16 | x |  | ŠTANDARDNE SKLADOM 251-1000 | 15 GK | 1560 KOVINA guláky ZTI,voda | 0.254 | 25 | 3838963357247 | 3838963357247 | 270x230x100 |  |  | 84818081 |  | 1137
3830002827278 | 1250311 | HERZ Kohút guľový DN15, PN16, na úžitkovú vodu s hadicovou pírpojkou a mot.ovládačom | DN15 | PN16 | GK | 1 | 116 | 25 | 6.8 | 8.16 | x |  | ŠTANDARDNE SKLADOM 26-50 | 15 GK | 1560 KOVINA guláky ZTI,voda | 0.188 | 25 | 3838963357278 | 3838963357278 | 270x230x100 |  |  | 84818081 |  | 1138
3830002827285 | 1250312 | HERZ Kohút guľový DN20, PN16, na úžitkovú vodu s hadicovou pírpojkou a mot.ovládačom | DN20 | PN16 | GK | 1 | 116 | 25 | 9.21 | 11.05 | x |  | ŠTANDARDNE SKLADOM 11-25 | 15 GK | 1560 KOVINA guláky ZTI,voda | 0.25 | 25 | 3838963357285 | 3838963357285 | 270x230x100 |  |  | 84818081 |  | 1139
3830002827292 | 1250211 | HERZ Kohút guľový DN15, PN16, na úžitkovú vodu s hadicovou prípojkou a motýlikovým ovládačom | DN15 | PN16 | GK | 1 | 116 | 25 | 6.06 | 7.27 | x |  | ŠTANDARDNE SKLADOM 11-25 | 15 GK | 1560 KOVINA guláky ZTI,voda | 0.17 | 25 | 3838963357292 | 3838963357292 | 270x230x100 |  |  | 84818081 |  | 1140
3830002827308 | 1250212 | HERZ Kohút guľový kohút DN20, PN16, na úžitkovú vodu s hadicovou prípojkou a motýlikovým ovládačom | DN20 | PN16 | GK | 1 | 116 | 25 | 8.4 | 10.08 | x |  | ŠTANDARDNE SKLADOM 11-25 | 15 GK | 1560 KOVINA guláky ZTI,voda | 0.232 | 25 | 3838963357308 | 3838963357308 | 270x230x100 |  |  | 84818081 |  | 1141
3830002825762 | 1250411 | HERZ Kohút guľový DN15, PN16, na úžitkovú vodu s hadicovou prípojkou a s motýlikovým ovládačom a druhým výtokom s vonkajším závitom G 3/4" uzatvárateľným samostatným guľovým kohútom s motýlikovým ovládačom | DN15 | PN16 | GK | 1 | 116 | 25 | 19.75 | 23.7 | x |  | ŠTANDARDNE SKLADOM 6-10 | 15 GK | 1560 KOVINA guláky ZTI,voda | 0.306 | 25 | 3830002825809 | 3830002825809 | 290x290x140 |  |  | 84818081 |  | 1142
3830002825779 | 1250412 | HERZ Kohút guľový DN20, PN16, na úžitkovú vodu s hadicovou prípojkou a s motýlikovým ovládačom a druhým výtokom s vonkajším závitom G 3/4" uzatváreteľným samostatným guľovým kohútom s motýlikovým ovládačom | DN20 | PN16 | GK | 1 | 116 | 25 | 23.13 | 27.76 | x |  | ŠTANDARDNE SKLADOM 6-10 | 15 GK | 1560 KOVINA guláky ZTI,voda | 0.425 | 25 | 3830002825816 | 3830002825816 | 320x250x200 |  |  | 84818081 |  | 1143
3830002825748 | 1250401 | HERZ Kohút guľový DN15, PN16, na úžitkovú vodu s hadicovou prípojkou a s pákovým ovládačom a druhým výtokom s vonkajším závitom G 3/4" uzatvárateľným samostatným guľovým kohútom s motýlikovým ovládačom | DN15 | PN16 | GK | 1 | 116 | 25 | 19.75 | 23.7 | x |  | ŠTANDARDNE SKLADOM 11-25 | 15 GK | 1560 KOVINA guláky ZTI,voda | 0.306 | 25 | 3830002825786 | 3830002825786 | 290x290x140 |  |  | 84818081 |  | 1144
3830002825755 | 1250402 | HERZ Kohút guľový DN20, PN16, na úžitkovú vodu s hadicovou prípojkou a s pákovým ovládačom a druhým výtokom s vonkajším závitom G 3/4" uzatvárateľným samostatným guľovým kohútom s motýlikovým ovládačom | DN20 | PN16 | GK | 1 | 116 | 25 | 23.13 | 27.76 | x |  | ŠTANDARDNE SKLADOM 11-25 | 15 GK | 1560 KOVINA guláky ZTI,voda | 0.432 | 25 | 3830002825793 | 3830002825793 | 320x250x200 |  |  | 84818081 |  | 1145
3830002829098 | 1251201 | HERZ Kohút guľový DN15, PN10 s hadicovou prípojkou a prevlečnou maticou G 3/4" | DN15 | PN10 | GK | 1 | 116 | 25 | 6.42 | 7.7 | x |  | ŠTANDARDNE SKLADOM 5001+ | 15 GK | 1510 KOVINA guláky | 0.18 | 25 | 3838963359098 | 3838963359098 | 290x150x120 |  |  | 84818081 |  | 1146
3830002827162 | 1251202 | HERZ Kohút guľový DN20, PN10, s hadicovou prípojkou a prevlečnou maticou G 3/4" | DN20 | PN10 | GK | 1 | 116 | 25 | 9.1 | 10.92 | x |  | ŠTANDARDNE SKLADOM 251-1000 | 15 GK | 1510 KOVINA guláky | 0.25 | 25 | 3838963357162 | 3838963357162 | 270x230x100 |  |  | 84818081 |  | 1147
3830002827049 | 1241201 | HERZ Kohút guľový DN15, PN40, prepínací | DN15 | PN40 | GK | 1 | 117 | 25 | 9.36 | 11.23 | x |  | ŠTANDARDNE SKLADOM 26-50 | 15 GK | 1510 KOVINA guláky | 0.374 | 25 | 3838963357049 | 3838963357049 | 270x230x100 |  |  | 84818081 |  | 1148
3830002827773 | 1244201 | HERZ Kohút guľový DN15, PN16, s vonkajšou maticou a pákovým ovládačom | DN15 | PN16 | GK | 1 | 117 | 25 | 8.04 | 9.65 | x |  | ŠTANDARDNE SKLADOM 26-50 | 15 GK | 1510 KOVINA guláky | 0.21 | 25 | 3838963357773 | 3838963357773 | 290x150x120 |  |  | 84818081 |  | 1149
3830002827780 | 1244202 | HERZ Kohút guľový DN20, PN16, s vonkajšou maticou a pákovým ovládačom | DN20 | PN16 | GK | 1 | 117 | 25 | 8.3 | 9.96 | x |  | ŠTANDARDNE SKLADOM 26-50 | 15 GK | 1510 KOVINA guláky | 0.236 | 25 | 3838963357780 | 3838963357780 | 270x230x100 |  |  | 84818081 |  | 1150
3830002827797 | 1244211 | HERZ Kohút guľový DN15, PN16, s vonkajšou maticou a motýlikovým ovládačom | DN15 | PN16 | GK | 1 | 117 | 25 | 7.89 | 9.47 | x |  | ŠTANDARDNE SKLADOM 51-100 | 15 GK | 1510 KOVINA guláky | 0.196 | 25 | 3838963357797 | 3838963357797 | 290x150x120 |  |  | 84818081 |  | 1151
3830002827803 | 1244212 | HERZ Kohút guľový DN20, PN16, s vonkajšou maticou a motýlikovým ovládačom | DN20 | PN16 | GK | 1 | 117 | 25 | 8.3 | 9.96 | x |  | ŠTANDARDNE SKLADOM 251-1000 | 15 GK | 1510 KOVINA guláky | 0.23 | 25 | 3838963357803 | 3838963357803 | 290x150x120 |  |  | 84818081 |  | 1152
3838963224389 | 1222421 | HERZ Kohút guľový DN15, PN25, rohový s prevlečnou maticou G1/2" a motýlikovým ovládačom, prevlečnú maticku je možné zabezpečiť plombovým drôtom | DN15 | PN25 | GK | 1 | 117 | 25 | 12.17 | 14.6 |  |  | Nie je skladom. Na objednávku. | 15 GK | 1510 KOVINA guláky | 0.215 | 25 | 3838963224488 | 3838963224488 | 270x230x100 |  |  | 84818099 |  | 1153
3838963224396 | 1222422 | HERZ Kohút guľový DN20, PN25, rohový s prevlečnou maticou G3/4" a motýlikovým ovládačom, prevlečnú maticku je možné zabezpečiť plombovým drôtom | DN20 | PN25 | GK | 1 | 117 | 25 | 14.16 | 16.99 | x |  | ŠTANDARDNE SKLADOM 1-5 | 15 GK | 1510 KOVINA guláky | 0.35 | 25 | 3838963224495 | 3838963224495 | 270x230x100 |  |  | 84818099 |  | 1154
3838963226772 | 1220281 | HERZ Kohút guľový DN15, PN25, s otvorom pre pripojenie snímača teploty merača tepla na vykurovanie alebo chladenie, závit pre snímač M10x1, s motýlikovým ovládačom, 2 x vnútorný závit pre pripojenie na rozvod | DN15 | PN25 | GK | 1 | 117 | 25 | 13.98 | 16.78 | x |  | ŠTANDARDNE SKLADOM 26-50 | 15 GK | 1510 KOVINA guláky | 0.19 | 25 | 3838963226802 | 3838963226802 | 270x230x100 |  |  | 84818081 |  | 1155
3838963226789 | 1220282 | HERZ Kohút guľový DN20, PN25, s otvorom pre pripojenie snímača teploty merača tepla na vykurovanie alebo chladenie, závit pre snímač M10x1, s motýlikovým ovládačom, 2 x vnútorný závit pre pripojenie na rozvod | DN20 | PN25 | GK | 1 | 117 | 25 | 17.69 | 21.23 | x |  | ŠTANDARDNE SKLADOM 26-50 | 15 GK | 1510 KOVINA guláky | 0.264 | 25 | 3838963226819 | 3838963226819 | 270x230x100 |  |  | 84818081 |  | 1156
3838963226796 | 1220283 | HERZ Kohút guľový DN25, PN25, s otvorom pre pripojenie snímača teploty merača tepla na vykurovanie alebo chladenie, závit pre snímač M10x1, s motýlikovým ovládačom, 2 x vnútorný závit pre pripojenie na rozvod | DN25 | PN25 | GK | 1 | 117 | 16 | 26.7 | 32.04 | x |  | ŠTANDARDNE SKLADOM 11-25 | 15 GK | 1510 KOVINA guláky | 0.44 | 16 | 3838963226826 | 3838963226826 | 270x230x100 |  |  | 84818081 |  | 1157
3838963421740 | 1220141 | HERZ Kohút guľový MODUL DN15, PN25, s pákovým ovládačom červenej farby, s upchávkou, poniklovaný | DN15 | PN25 | GK | 1 | 118 | 25 | 6.08 | 7.3 | x |  | ŠTANDARDNE SKLADOM 11-25 | 15 GK | 1510 KOVINA guláky | 0.172 | 25 | 3838963441748 | 3838963441748 | 415x220x130 |  |  | 84818081 |  | 1158
3838963421757 | 1220142 | HERZ Kohút guľový MODUL DN20, PN25, s pákovým ovládačom červenej farby, s upchávkou, poniklovaný | DN20 | PN25 | GK | 1 | 118 | 25 | 7.67 | 9.2 | x |  | ŠTANDARDNE SKLADOM 11-25 | 15 GK | 1510 KOVINA guláky | 0.252 | 25 | 3838963441755 | 3838963441755 | 415x220x130 |  |  | 84818081 |  | 1159
3838963421764 | 1220143 | HERZ Kohút guľový MODUL DN25, PN25, s pákovým ovládačom červenej farby, s upchávkou, poniklovaný | DN25 | PN25 | GK | 1 | 118 | 16 | 12.23 | 14.68 | x |  | ŠTANDARDNE SKLADOM 11-25 | 15 GK | 1510 KOVINA guláky | 0.46 | 16 | 3838963441762 | 3838963441762 | 415x220x130 |  |  | 84818081 |  | 1160
3838963421771 | 1220144 | HERZ Kohút guľový MODUL DN32, PN25, s pákovým ovládačom červenej farby, s upchávkou, poniklovaný | DN32 | PN25 | GK | 1 | 118 | 16 | 18.54 | 22.25 | x |  | ŠTANDARDNE SKLADOM 6-10 | 15 GK | 1510 KOVINA guláky | 0.69 | 16 | 3838963441779 | 3838963441779 | 415x220x130 |  |  | 84818081 |  | 1161
3838963421788 | 1220145 | HERZ Kohút guľový MODUL DN40, PN25, s pákovým ovládačom červenej farby, s upchávkou, poniklovaný | DN40 | PN25 | GK | 1 | 118 | 8 | 34.72 | 41.66 | x |  | ŠTANDARDNE SKLADOM 1-5 | 15 GK | 1510 KOVINA guláky | 1.136 | 8 | 3838963441786 | 3838963441786 | 440x200x200 |  |  | 84818081 |  | 1162
3838963421795 | 1220146 | HERZ Kohút guľový MODUL DN50, PN25, s pákovým ovládačom červenej farby, s upchávkou, poniklovaný | DN50 | PN25 | GK | 1 | 118 | 4 | 53.73 | 64.48 | x |  | ŠTANDARDNE SKLADOM 1-5 | 15 GK | 1510 KOVINA guláky | 1.926 | 4 | 3838963441793 | 3838963441793 | 300x200x270 |  |  | 84818081 |  | 1163
3838963421801 | 1220151 | HERZ Kohút guľový MODUL DN15, PN25, s pákovým ovládačom modrej farby, s upchávkou, poniklovaný | DN15 | PN25 | GK | 1 | 118 | 25 | 6.08 | 7.3 | x |  | ŠTANDARDNE SKLADOM 1-5 | 15 GK | 1510 KOVINA guláky | 0.172 | 25 | 3838963441809 | 3838963441809 | 415x220x130 |  |  | 84818081 |  | 1164
3838963421818 | 1220152 | HERZ Kohút guľový MODUL DN20, PN25, s pákovým ovládačom modrej farby, s upchávkou, poniklovaný | DN20 | PN25 | GK | 1 | 118 | 25 | 7.67 | 9.2 | x |  | ŠTANDARDNE SKLADOM 11-25 | 15 GK | 1510 KOVINA guláky | 0.252 | 25 | 3838963441816 | 3838963441816 | 415x220x130 |  |  | 84818081 |  | 1165
3838963421825 | 1220153 | HERZ Kohút guľový MODUL DN25, PN25, s pákovým ovládačom modrej farby, s upchávkou, poniklovaný | DN25 | PN25 | GK | 1 | 118 | 16 | 12.23 | 14.68 | x |  | ŠTANDARDNE SKLADOM 6-10 | 15 GK | 1510 KOVINA guláky | 0.46 | 16 | 3838963441823 | 3838963441823 | 415x220x130 |  |  | 84818081 |  | 1166
3838963421832 | 1220154 | HERZ Kohút guľový MODUL DN32, PN25, s pákovým ovládačom modrej farby, s upchávkou, poniklovaný | DN32 | PN25 | GK | 1 | 118 | 16 | 18.54 | 22.25 | x |  | ŠTANDARDNE SKLADOM 1-5 | 15 GK | 1510 KOVINA guláky | 0.69 | 16 | 3838963441830 | 3838963441830 | 415x220x130 |  |  | 84818081 |  | 1167
3838963421849 | 1220155 | HERZ Kohút guľový MODUL DN40, PN25, s pákovým ovládačom modrej farby, s upchávkou, poniklovaný | DN40 | PN25 | GK | 1 | 118 | 8 | 34.72 | 41.66 | x |  | ŠTANDARDNE SKLADOM 1-5 | 15 GK | 1510 KOVINA guláky | 1.126 | 8 | 3838963441847 | 3838963441847 | 440x200x200 |  |  | 84818081 |  | 1168
3838963421856 | 1220156 | HERZ Kohút guľový MODUL DN50, PN25, s pákovým ovládačom modrej farby, s upchávkou, poniklovaný | DN50 | PN25 | GK | 1 | 118 | 4 | 53.73 | 64.48 | x |  | ŠTANDARDNE SKLADOM 1-5 | 15 GK | 1510 KOVINA guláky | 1.914 | 4 | 3838963441854 | 3838963441854 | 300x200x270 |  |  | 84818081 |  | 1169
3838963421863 | 1220161 | HERZ Kohút guľový MODUL DN15, PN25, s pákovým ovládačom s integrovaným teplomerom, červenej farby, s upchávkou, poniklovaný | DN15 | PN25 | GK | 1 | 118 | 25 | 12.33 | 14.8 | x |  | ŠTANDARDNE SKLADOM 6-10 | 15 GK | 1510 KOVINA guláky | 0.206 | 25 | 3838963441861 | 3838963441861 | 415x220x130 |  |  | 84818081 |  | 1170
3838963421870 | 1220162 | HERZ Kohút guľový MODUL DN20, PN25, s pákovým ovládačom s integrovaným teplomerom, červenej farby, s upchávkou, poniklovaný | DN20 | PN25 | GK | 1 | 118 | 25 | 13.89 | 16.67 | x |  | ŠTANDARDNE SKLADOM 11-25 | 15 GK | 1510 KOVINA guláky | 0.286 | 25 | 3838963441878 | 3838963441878 | 415x220x130 |  |  | 84818081 |  | 1171
3838963421887 | 1220163 | HERZ Kohút guľový MODUL DN25, PN25, s pákovým ovládačom s integrovaným teplomerom, červenej farby, s upchávkou, poniklovaný | DN25 | PN25 | GK | 1 | 118 | 5 | 18.37 | 22.04 | x |  | ŠTANDARDNE SKLADOM 11-25 | 15 GK | 1510 KOVINA guláky | 0.475 | 5 | 3830002823683 | 3830002823683 | 263x154x109 |  |  | 84818081 |  | 1172
3838963421894 | 1220164 | HERZ Kohút guľový MODUL DN32, PN25, s pákovým ovládačom s integrovaným teplomerom, červenej farby, s upchávkou, poniklovaný | DN32 | PN25 | GK | 1 | 118 | 16 | 24.86 | 29.83 | x |  | ŠTANDARDNE SKLADOM 6-10 | 15 GK | 1510 KOVINA guláky | 0.73 | 16 | 3838963441892 | 3838963441892 | 415x220x130 |  |  | 84818081 |  | 1173
3838963421900 | 1220165 | HERZ Kohút guľový MODUL DN40, PN25, s pákovým ovládačom s integrovaným teplomerom, červenej farby, s upchávkou, poniklovaný | DN40 | PN25 | GK | 1 | 118 | 8 | 41.48 | 49.78 | x |  | ŠTANDARDNE SKLADOM 1-5 | 15 GK | 1510 KOVINA guláky | 1.152 | 8 | 3838963441908 | 3838963441908 | 440x200x200 |  |  | 84818081 |  | 1174
3838963421917 | 1220166 | HERZ Kohút guľový MODUL DN50, PN25, s pákovým ovládačom s integrovaným teplomerom, červenej farby, s upchávkou, poniklovaný | DN50 | PN25 | GK | 1 | 118 | 4 | 60.5 | 72.6 | x |  | ŠTANDARDNE SKLADOM 1-5 | 15 GK | 1510 KOVINA guláky | 1.954 | 4 | 3838963441915 | 3838963441915 | 300x200x270 |  |  | 84818081 |  | 1175
3838963421924 | 1220171 | HERZ Kohút guľový MODUL DN15, PN25, s pákovým ovládačom s integrovaným teplomerom, modrej farby, s upchávkou, poniklovaný | DN15 | PN25 | GK | 1 | 118 | 25 | 12.33 | 14.8 | x |  | ŠTANDARDNE SKLADOM 1-5 | 15 GK | 1510 KOVINA guláky | 0.208 | 25 | 3838963441922 | 3838963441922 | 415x220x130 |  |  | 84818081 |  | 1176
3838963421931 | 1220172 | HERZ Kohút guľový MODUL DN20, PN25, s pákovým ovládačom s integrovaným teplomerom, modrej farby, s upchávkou, poniklovaný | DN20 | PN25 | GK | 1 | 118 | 25 | 13.89 | 16.67 | x |  | ŠTANDARDNE SKLADOM 6-10 | 15 GK | 1510 KOVINA guláky | 0.286 | 25 | 3838963441939 | 3838963441939 | 415x220x130 |  |  | 84818081 |  | 1177
3838963421948 | 1220173 | HERZ Kohút guľový MODUL DN25, PN25, s pákovým ovládačom s integrovaným teplomerom, modrej farby, s upchávkou, poniklovaný | DN25 | PN25 | GK | 1 | 118 | 5 | 18.37 | 22.04 | x |  | ŠTANDARDNE SKLADOM 6-10 | 15 GK | 1510 KOVINA guláky | 0.475 | 5 | 3830002823690 | 3830002823690 | 263x154x109 |  |  | 84818081 |  | 1178
3838963421955 | 1220174 | HERZ Kohút guľový MODUL DN32, PN25, s pákovým ovládačom s integrovaným teplomerom, modrej farby, s upchávkou, poniklovaný | DN32 | PN25 | GK | 1 | 118 | 16 | 24.86 | 29.83 | x |  | ŠTANDARDNE SKLADOM 1-5 | 15 GK | 1510 KOVINA guláky | 0.73 | 16 | 3838963441953 | 3838963441953 | 415x220x130 |  |  | 84818081 |  | 1179
3838963421962 | 1220175 | HERZ Kohút guľový MODUL DN40, PN25, s pákovým ovládačom s integrovaným teplomerom, modrej farby, s upchávkou, poniklovaný | DN40 | PN25 | GK | 1 | 118 | 8 | 41.48 | 49.78 | x |  | ŠTANDARDNE SKLADOM 1-5 | 15 GK | 1510 KOVINA guláky | 1.152 | 8 | 3838963441960 | 3838963441960 | 440x200x200 |  |  | 84818081 |  | 1180
3838963421979 | 1220176 | HERZ Kohút guľový MODUL DN50, PN25, s pákovým ovládačom s integrovaným teplomerom, modrej farby, s upchávkou, poniklovaný | DN50 | PN25 | GK | 1 | 118 | 4 | 60.5 | 72.6 | x |  | ŠTANDARDNE SKLADOM 1-5 | 15 GK | 1510 KOVINA guláky | 1.968 | 4 | 3838963441977 | 3838963441977 | 300x200x270 |  |  | 84818081 |  | 1181
3838963421344 | 1220101 | HERZ Kohút guľový MODUL DN15, PN25, s pákovým ovládačom (Silumin), 2 x vnútorný závit, s upchávkou, teleso s kovanej mosadze, poniklované | DN15 | PN25 | GK | 1 | 119 | 25 | 6.07 | 7.28 | x |  | ŠTANDARDNE SKLADOM 1001-5000 | 15 GK | 1510 KOVINA guláky | 0.17 | 25 | 3838963441342 | 3838963441342 | 290x150x120 |  |  | 84818081 |  | 1182
3838963421351 | 1220102 | HERZ Kohút guľový MODUL DN20, PN25, s pákovým ovládačom (Silumin), 2 x vnútorný závit, s upchávkou, teleso s kovanej mosadze, poniklované | DN20 | PN25 | GK | 1 | 119 | 25 | 7.74 | 9.29 | x |  | ŠTANDARDNE SKLADOM 1001-5000 | 15 GK | 1510 KOVINA guláky | 0.25 | 25 | 3838963441359 | 3838963441359 | 270x230x100 |  |  | 84818081 |  | 1183
3838963421368 | 1220103 | HERZ Kohút guľový MODUL DN25, PN25, s pákovým ovládačom (Silumin), 2 x vnútorný závit, s upchávkou, teleso s kovanej mosadze, poniklované | DN25 | PN25 | GK | 1 | 119 | 16 | 12.43 | 14.92 | x |  | ŠTANDARDNE SKLADOM 1001-5000 | 15 GK | 1510 KOVINA guláky | 0.458 | 16 | 3838963441366 | 3838963441366 | 270x230x100 |  |  | 84818081 |  | 1184
3838963421375 | 1220104 | HERZ Kohút guľový MODUL DN32, PN25, s pákovým ovládačom (Silumin), 2 x vnútorný závit, s upchávkou, teleso s kovanej mosadze, poniklované | DN32 | PN25 | GK | 1 | 119 | 16 | 18.98 | 22.78 | x |  | ŠTANDARDNE SKLADOM 251-1000 | 15 GK | 1510 KOVINA guláky | 0.706 | 16 | 3838963441373 | 3838963441373 | 290x290x140 |  |  | 84818081 |  | 1185
3838963421382 | 1220105 | HERZ Kohút guľový MODUL DN40, PN25, s pákovým ovládačom (Silumin), 2 x vnútorný závit, s upchávkou, teleso s kovanej mosadze, poniklované | DN40 | PN25 | GK | 1 | 119 | 8 | 34.14 | 40.97 | x |  | ŠTANDARDNE SKLADOM 101-250 | 15 GK | 1510 KOVINA guláky | 1.186 | 8 | 3838963441380 | 3838963441380 | 290x250x130 |  |  | 84818081 |  | 1186
3838963421399 | 1220106 | HERZ Kohút guľový MODUL DN50, PN 25, s pákovým ovládačom (Silumin), 2 x vnútorný závit, s upchávkou, teleso s kovanej mosadze, poniklované | DN50 | PN25 | GK | 1 | 119 | 4 | 53.62 | 64.34 | x |  | ŠTANDARDNE SKLADOM 101-250 | 15 GK | 1510 KOVINA guláky | 1.958 | 4 | 3838963441397 | 3838963441397 | 270x230x100 |  |  | 84818081 |  | 1187
3838963421405 | 1220111 | HERZ Kohút guľový MODUL DN15, PN 25, s motýlikovým ovládačom (Silumin), 2 x vnútorný závit, s upchávkou, teleso s kovanej mosadze, poniklované | DN15 | PN25 | GK | 1 | 119 | 10 | 5.84 | 7.01 | x |  | ŠTANDARDNE SKLADOM 251-1000 | 15 GK | 1510 KOVINA guláky | 0.163 | 10 | 3830002823546 | 3830002823546 | 278x136x73 |  |  | 84818081 |  | 1188
3838963421412 | 1220112 | HERZ Kohút guľový MODUL DN20, PN 25, s motýlikovým ovládačom (Silumin), 2 x vnútorný závit, s upchávkou, teleso s kovanej mosadze, poniklované | DN20 | PN25 | GK | 1 | 119 | 10 | 7.33 | 8.8 | x |  | ŠTANDARDNE SKLADOM 251-1000 | 15 GK | 1510 KOVINA guláky | 0.242 | 10 | 3830002823461 | 3830002823461 | 278x136x73 |  |  | 84818081 |  | 1189
3838963421429 | 1220113 | HERZ Kohút guľový MODUL DN25, PN 25, s motýlikovým ovládačom (Silumin), 2 x vnútorný závit, s upchávkou, teleso s kovanej mosadze, poniklované | DN25 | PN25 | GK | 1 | 119 | 5 | 11.63 | 13.96 | x |  | ŠTANDARDNE SKLADOM 101-250 | 15 GK | 1510 KOVINA guláky | 0.44 | 5 | 3830002823553 | 3830002823553 | 278x136x73 |  |  | 84818081 |  | 1190
3838963421436 | 1220114 | HERZ Kohút guľový MODUL DN32, PN 25, s motýlikovým ovládačom (Silumin), 2 x vnútorný závit, s upchávkou, teleso s kovanej mosadze, poniklované | DN32 | PN25 | GK | 1 | 119 | 16 | 17.78 | 21.34 | x |  | ŠTANDARDNE SKLADOM 26-50 | 15 GK | 1510 KOVINA guláky | 0.67 | 16 | 3838963441434 | 3838963441434 | 290x290x140 |  |  | 84818081 |  | 1191
3838963421542 | 1221101 | HERZ Kohút guľový MODUL DN15, PN 25, s pákovým ovládačom (Silumin), 1 x vnútorný závit, s upchávkou, 1 x pripájacia vsuvka, teleso s kovanej mosadze, poniklované | DN15 | PN16 | GK | 1 | 119 | 25 | 8.41 | 10.09 | x |  | ŠTANDARDNE SKLADOM 26-50 | 15 GK | 1510 KOVINA guláky | 0.232 | 25 | 3838963441540 | 3838963441540 | 270x230x100 |  |  | 84818081 |  | 1192
3838963421559 | 1221102 | HERZ Kohút guľový MODUL DN20, PN16, s pákovým ovládačom (Silumin), 1 x vnútorný závit, s upchávkou, 1 x pripájacia vsuvka, teleso s kovanej mosadze, poniklované | DN20 | PN16 | GK | 1 | 119 | 25 | 12.05 | 14.46 | x |  | ŠTANDARDNE SKLADOM 51-100 | 15 GK | 1510 KOVINA guláky | 0.36 | 25 | 3838963441557 | 3838963441557 | 290x290x140 |  |  | 84818081 |  | 1193
3838963421566 | 1221103 | HERZ Kohút guľový MODUL DN25, PN16, s pákovým ovládačom (Silumin), 1 x vnútorný závit, s upchávkou, 1 x pripájacia vsuvka, teleso s kovanej mosadze, poniklované | DN25 | PN16 | GK | 1 | 119 | 16 | 20.03 | 24.04 | x |  | ŠTANDARDNE SKLADOM 26-50 | 15 GK | 1510 KOVINA guláky | 0.68 | 16 | 3838963441564 | 3838963441564 | 290x290x140 |  |  | 84818081 |  | 1194
3838963421573 | 1221104 | HERZ Kohút guľový MODUL DN32, PN16, s pákovým ovládačom (Silumin), 1 x vnútorný závit, s upchávkou, 1 x pripájacia vsuvka, teleso s kovanej mosadze, poniklované | DN32 | PN16 | GK | 1 | 119 | 16 | 31.28 | 37.54 | x |  | ŠTANDARDNE SKLADOM 1-5 | 15 GK | 1510 KOVINA guláky | 0.725 | 16 | 3838963441571 | 3838963441571 | 290x290x140 |  |  | 84818081 |  | 1195
3838963421580 | 1221105 | HERZ Kohút guľový MODUL DN40, PN16, s pákovým ovládačom (Silumin), 1 x vnútorný závit, s upchávkou, 1 x pripájacia vsuvka, teleso s kovanej mosadze, poniklované | DN40 | PN16 | GK | 1 | 119 | 8 | 46.63 | 55.96 | x |  | ŠTANDARDNE SKLADOM 1-5 | 15 GK | 1510 KOVINA guláky | 1.612 | 8 | 3838963441588 | 3838963441588 | 290x290x140 |  |  | 84818081 |  | 1196
3838963421597 | 1221106 | HERZ Kohút guľový MODUL DN50, PN16, s pákovým ovládačom (Silumin), 1 x vnútorný závit, s upchávkou, 1 x pripájacia vsuvka, teleso s kovanej mosadze, poniklované | DN50 | PN16 | GK | 1 | 119 | 4 | 69.66 | 83.59 | x |  | ŠTANDARDNE SKLADOM 6-10 | 15 GK | 1510 KOVINA guláky | 2.628 | 4 | 3838963441595 | 3838963441595 | 290x290x140 |  |  | 84818081 |  | 1197
3838963421603 | 1221111 | HERZ Kohút guľový MODUL DN15, PN16, s motýlikovým ovládačom (Silumin), 1 x vnútorný závit, s upchávkou, 1 x pripájacia vsuvka, teleso s kovanej mosadze, poniklované | DN15 | PN16 | GK | 1 | 119 | 10 | 8.13 | 9.76 | x |  | ŠTANDARDNE SKLADOM 101-250 | 15 GK | 1510 KOVINA guláky | 0.225 | 10 | 3830002823393 | 3830002823393 | 278x136x73 |  |  | 84818081 |  | 1198
3838963421610 | 1221112 | HERZ Kohút guľový MODUL DN20, PN16, s motýlikovým ovládačom (Silumin), 1 x vnútorný závit, s upchávkou, 1 x pripájacia vsuvka, teleso s kovanej mosadze, poniklované | DN20 | PN16 | GK | 1 | 119 | 10 | 11.7 | 14.04 | x |  | ŠTANDARDNE SKLADOM 251-1000 | 15 GK | 1510 KOVINA guláky | 0.355 | 10 | 3830002823409 | 3830002823409 | 278x136x73 |  |  | 84818081 |  | 1199
3838963421627 | 1221113 | HERZ Kohút guľový MODUL DN25, PN16, s motýlikovým ovládačom (Silumin), 1 x vnútorný závit, s upchávkou, 1 x pripájacia vsuvka, teleso s kovanej mosadze, poniklované | DN25 | PN16 | GK | 1 | 119 | 5 | 19.36 | 23.23 | x |  | ŠTANDARDNE SKLADOM 251-1000 | 15 GK | 1510 KOVINA guláky | 0.67 | 5 | 3830002823638 | 3830002823638 | 278x136x73 |  |  | 84818081 |  | 1200
3838963421634 | 1221114 | HERZ Kohút guľový MODUL DN32, PN16, s motýlikovým ovládačom (Silumin), 1 x vnútorný závit, s upchávkou, 1 x pripájacia vsuvka, teleso s kovanej mosadze, poniklované | DN32 | PN16 | GK | 1 | 119 | 16 | 31.04 | 37.25 | x |  | ŠTANDARDNE SKLADOM 6-10 | 15 GK | 1510 KOVINA guláky | 1.01 | 16 | 3838963441632 | 3838963441632 | 290x290x140 |  |  | 84818081 |  | 1201
3838963422877 | 1222801 | HERZ Kohút guľový MODUL DN15, PN25 s pákovým ovládačom so zliatiny hliníka a kremíka, s upchávkou, vnútorný x vonkajší závit, poniklovaný | DN15 | PN25 | GK | 1 | 119 | 25 | 6.78 | 8.14 | x |  | ŠTANDARDNE SKLADOM 101-250 | 15 GK | 1510 KOVINA guláky | 0.195 | 25 | 3838963442875 | 3838963442875 | 290x150x120 |  |  | 84818081 |  | 1202
3838963422884 | 1222802 | HERZ Kohút guľový MODUL DN20, PN25 s pákovým ovládačom so zliatiny hliníka a kremíka, s upchávkou, vnútorný x vonkajší závit, poniklovaný | DN20 | PN25 | GK | 1 | 119 | 25 | 8.6 | 10.32 | x |  | ŠTANDARDNE SKLADOM 251-1000 | 15 GK | 1510 KOVINA guláky | 0.29 | 25 | 3838963442882 | 3838963442882 | 270x230x100 |  |  | 84818081 |  | 1203
3838963422891 | 1222803 | HERZ Kohút guľový MODUL DN25, PN25 s pákovým ovládačom so zliatiny hliníka a kremíka, s upchávkou, vnútorný x vonkajší závit, poniklovaný | DN25 | PN25 | GK | 1 | 119 | 16 | 13.63 | 16.36 | x |  | ŠTANDARDNE SKLADOM 251-1000 | 15 GK | 1510 KOVINA guláky | 0.506 | 16 | 3838963442899 | 3838963442899 | 270x230x100 |  |  | 84818081 |  | 1204
3838963422907 | 1222804 | HERZ Kohút guľový MODUL DN32, PN25 s pákovým ovládačom so zliatiny hliníka a kremíka, s upchávkou, vnútorný x vonkajší závit, poniklovaný | DN32 | PN25 | GK | 1 | 119 | 16 | 20.34 | 24.41 | x |  | ŠTANDARDNE SKLADOM 26-50 | 15 GK | 1510 KOVINA guláky | 0.8 | 16 | 3838963442905 | 3838963442905 | 290x290x140 |  |  | 84818081 |  | 1205
3838963422914 | 1222805 | HERZ Kohút guľový MODUL DN40, PN25 s pákovým ovládačom so zliatiny hliníka a kremíka, s upchávkou, vnútorný x vonkajší závit, poniklovaný | DN40 | PN25 | GK | 1 | 119 | 8 | 36.45 | 43.74 | x |  | ŠTANDARDNE SKLADOM 11-25 | 15 GK | 1510 KOVINA guláky | 1.186 | 8 | 3838963442912 | 3838963442912 | 290x250x130 |  |  | 84818081 |  | 1206
3838963422921 | 1222806 | HERZ Kohút guľový MODUL DN50, PN25 s pákovým ovládačom so zliatiny hliníka a kremíka, s upchávkou, vnútorný x vonkajší závit, poniklovaný | DN50 | PN25 | GK | 1 | 119 | 4 | 56.94 | 68.33 | x |  | ŠTANDARDNE SKLADOM 11-25 | 15 GK | 1510 KOVINA guláky | 2.156 | 4 | 3838963442929 | 3838963442929 | 270x230x100 |  |  | 84818081 |  | 1207
3838963422938 | 1222811 | HERZ Kohút guľový MODUL DN15, PN25 s motýlikovým ovládačom so zliatiny hliníka a kremíka, s upchávkou, vnútorný x vonkajší závit, poniklovaný | DN15 | PN25 | GK | 1 | 119 | 10 | 6.47 | 7.76 | x |  | ŠTANDARDNE SKLADOM 251-1000 | 15 GK | 1510 KOVINA guláky | 0.188 | 10 | 3838963221470 | 3838963221470 | 278x136x73 |  |  | 84818081 |  | 1208
3838963422945 | 1222812 | HERZ Kohút guľový MODUL DN20, PN25 s motýlikovým ovládačom so zliatiny hliníka a kremíka, s upchávkou, vnútorný x vonkajší závit, poniklovaný | DN20 | PN25 | GK | 1 | 119 | 25 | 8.21 | 9.85 | x |  | ŠTANDARDNE SKLADOM 251-1000 | 15 GK | 1510 KOVINA guláky | 0.274 | 25 | 3838963442943 | 3838963442943 | 270x230x100 |  |  | 84818081 |  | 1209
3838963422952 | 1222813 | HERZ Kohút guľový MODUL DN25, PN25 s motýlikovým ovládačom so zliatiny hliníka a kremíka, s upchávkou, vnútorný x vonkajší závit, poniklovaný | DN25 | PN25 | GK | 1 | 119 | 16 | 13.37 | 16.04 | x |  | ŠTANDARDNE SKLADOM 101-250 | 15 GK | 1510 KOVINA guláky | 0.5 | 16 | 3838963442950 | 3838963442950 | 270x230x100 |  |  | 84818081 |  | 1210
3838963422969 | 1222814 | HERZ Kohút guľový MODUL DN32, PN25 s motýlikovým ovládačom so zliatiny hliníka a kremíka, s upchávkou, vnútorný x vonkajší závit, poniklovaný | DN32 | PN25 | GK | 1 | 119 | 16 | 19.53 | 23.44 | x |  | ŠTANDARDNE SKLADOM 6-10 | 15 GK | 1510 KOVINA guláky | 0.78 | 16 | 3838963442967 | 3838963442967 | 290x290x140 |  |  | 84818081 |  | 1211
3838963422389 | 1220641 | HERZ Kohút guľový MODUL DN15, PN25 s pákovým ovládačom červenej farby, s upchávkou | DN15 | PN25 | GK | 1 | 120 | 25 | 7.12 | 8.54 | x |  | ŠTANDARDNE SKLADOM 11-25 | 15 GK | 1510 KOVINA guláky | 0.172 | 25 | 3838963442387 | 3838963442387 | 415x220x130 |  |  | 84818081 |  | 1212
3838963422396 | 1220642 | HERZ Kohút guľový MODUL DN20, PN25 s pákovým ovládačom červenej farby, s upchávkou | DN20 | PN25 | GK | 1 | 120 | 25 | 9.08 | 10.9 | x |  | ŠTANDARDNE SKLADOM 11-25 | 15 GK | 1510 KOVINA guláky | 0.252 | 25 | 3838963442394 | 3838963442394 | 415x220x130 |  |  | 84818081 |  | 1213
3838963422402 | 1220643 | HERZ Kohút guľový MODUL DN25, PN25 s pákovým ovládačom červenej farby, s upchávkou, | DN25 | PN25 | GK | 1 | 120 | 16 | 13.91 | 16.69 | x |  | ŠTANDARDNE SKLADOM 26-50 | 15 GK | 1510 KOVINA guláky | 0.46 | 16 | 3838963442400 | 3838963442400 | 415x220x130 |  |  | 84818081 |  | 1214
3838963422419 | 1220644 | HERZ Kohút guľový MODUL DN32, PN25 s pákovým ovládačom červenej farby, s upchávkou | DN32 | PN25 | GK | 1 | 120 | 16 | 22.09 | 26.51 | x |  | ŠTANDARDNE SKLADOM 11-25 | 15 GK | 1510 KOVINA guláky | 0.69 | 16 | 3838963442417 | 3838963442417 | 415x220x130 |  |  | 84818081 |  | 1215
3838963422426 | 1220645 | HERZ Kohút guľový MODUL DN40, PN25 s pákovým ovládačom červenej farby, s upchávkou | DN40 | PN25 | GK | 1 | 120 | 8 | 41.24 | 49.49 | x |  | ŠTANDARDNE SKLADOM 1-5 | 15 GK | 1510 KOVINA guláky | 1.136 | 8 | 3838963442424 | 3838963442424 | 440x200x200 |  |  | 84818081 |  | 1216
3838963422433 | 1220646 | HERZ Kohút guľový MODUL DN50, PN25 s pákovým ovládačom červenej farby, s upchávkou | DN50 | PN25 | GK | 1 | 120 | 4 | 60.72 | 72.86 | x |  | ŠTANDARDNE SKLADOM 1-5 | 15 GK | 1510 KOVINA guláky | 1.926 | 4 | 3838963442431 | 3838963442431 | 300x200x270 |  |  | 84818081 |  | 1217
3838963422440 | 1220651 | HERZ Kohút guľový MODUL DN15, PN25 s pákovým ovládačom modrej farby, s upchávkou, | DN15 | PN25 | GK | 1 | 120 | 25 | 7.12 | 8.54 | x |  | ŠTANDARDNE SKLADOM 6-10 | 15 GK | 1510 KOVINA guláky | 0.172 | 25 | 3838963442448 | 3838963442448 | 415x220x130 |  |  | 84818081 |  | 1218
3838963422457 | 1220652 | HERZ Kohút guľový MODUL DN20, PN25 s pákovým ovládačom modrej farby, s upchávkou | DN20 | PN25 | GK | 1 | 120 | 25 | 9.08 | 10.9 | x |  | ŠTANDARDNE SKLADOM 6-10 | 15 GK | 1510 KOVINA guláky | 0.252 | 25 | 3838963442455 | 3838963442455 | 415x220x130 |  |  | 84818081 |  | 1219
3838963422464 | 1220653 | HERZ Kohút guľový MODUL DN25, PN25 s pákovým ovládačom modrej farby, s upchávkou | DN25 | PN25 | GK | 1 | 120 | 16 | 13.91 | 16.69 | x |  | ŠTANDARDNE SKLADOM 6-10 | 15 GK | 1510 KOVINA guláky | 0.46 | 16 | 3838963442462 | 3838963442462 | 415x220x130 |  |  | 84818081 |  | 1220
3838963422471 | 1220654 | HERZ Kohút guľový MODUL DN32, PN25 s pákovým ovládačom modrej farby, s upchávkou | DN32 | PN25 | GK | 1 | 120 | 16 | 22.09 | 26.51 | x |  | ŠTANDARDNE SKLADOM 6-10 | 15 GK | 1510 KOVINA guláky | 0.69 | 16 | 3838963442479 | 3838963442479 | 415x220x130 |  |  | 84818081 |  | 1221
3838963422488 | 1220655 | HERZ Kohút guľový MODUL DN40, PN25 s pákovým ovládačom modrej farby, s upchávkou | DN40 | PN25 | GK | 1 | 120 | 8 | 40.89 | 49.07 | x |  | ŠTANDARDNE SKLADOM 6-10 | 15 GK | 1510 KOVINA guláky | 1.126 | 8 | 3838963442486 | 3838963442486 | 440x200x200 |  |  | 84818081 |  | 1222
3838963422495 | 1220656 | HERZ Kohút guľový MODUL DN50, PN25 s pákovým ovládačom modrej farby, s upchávkou | DN50 | PN25 | GK | 1 | 120 | 4 | 60.72 | 72.86 | x |  | ŠTANDARDNE SKLADOM 1-5 | 15 GK | 1510 KOVINA guláky | 1.838 | 4 | 3838963442493 | 3838963442493 | 300x200x270 |  |  | 84818081 |  | 1223
3838963422501 | 1220661 | HERZ Kohút guľový MODUL DN15, PN25 s pákovým ovládačom s integrovaným teplomerom, červenej farby, s upchávkou | DN15 | PN25 | GK | 1 | 120 | 25 | 13.45 | 16.14 |  |  | Nie je skladom. Na objednávku. | 15 GK | 1510 KOVINA guláky | 0.206 | 25 | 3838963442509 | 3838963442509 | 415x220x130 |  |  | 84818081 |  | 1224
3838963422518 | 1220662 | HERZ Kohút guľový MODUL DN20, PN25 s pákovým ovládačom s integrovaným teplomerom, červenej farby, s upchávkou | DN20 | PN25 | GK | 1 | 120 | 10 | 15.38 | 18.46 |  |  | Nie je skladom. Na objednávku. | 15 GK | 1510 KOVINA guláky | 0.282 | 10 | 3830002823485 | 3830002823485 | 263x154x109 |  |  | 84818081 |  | 1225
3838963422525 | 1220663 | HERZ Kohút guľový MODUL DN25, PN25 s pákovým ovládačom s integrovaným teplomerom, červenej farby, s upchávkou | DN25 | PN25 | GK | 1 | 120 | 16 | 20.23 | 24.28 |  |  | Nie je skladom. Na objednávku. | 15 GK | 1510 KOVINA guláky | 0.475 | 16 | 3838963442523 | 3838963442523 | 415x220x130 |  |  | 84818081 |  | 1226
3838963422532 | 1220664 | HERZ Kohút guľový MODUL DN32, PN25 s pákovým ovládačom s integrovaným teplomerom, červenej farby, s upchávkou | DN32 | PN25 | GK | 1 | 120 | 16 | 28.42 | 34.1 | x* |  | Skladom v množsve viď www. | 15 GK | 1510 KOVINA guláky | 0.73 | 16 | 3838963442530 | 3838963442530 | 415x220x130 |  |  | 84818081 |  | 1227
3838963422549 | 1220665 | HERZ Kohút guľový MODUL DN40, PN25 s pákovým ovládačom s integrovaným teplomerom, červenej farby, s upchávkou | DN40 | PN25 | GK | 1 | 120 | 8 | 48.12 | 57.74 | x* |  | Skladom v množsve viď www. | 15 GK | 1510 KOVINA guláky | 1.152 | 8 | 3838963442547 | 3838963442547 | 440x200x200 |  |  | 84818081 |  | 1228
3838963422556 | 1220666 | HERZ Kohút guľový MODUL DN50, PN25 s pákovým ovládačom s integrovaným teplomerom, červenej farby, s upchávkou | DN50 | PN25 | GK | 1 | 120 | 4 | 67.71 | 81.25 |  |  | Nie je skladom. Na objednávku. | 15 GK | 1510 KOVINA guláky | 1.92 | 4 | 3838963442554 | 3838963442554 | 300x200x270 |  |  | 84818081 |  | 1229
3838963422563 | 1220671 | HERZ Kohút guľový MODUL DN15, PN25 s pákovým ovládačom s integrovaným teplomerom, modrej farby, s upchávkou | DN15 | PN25 | GK | 1 | 120 | 10 | 13.45 | 16.14 |  |  | Nie je skladom. Na objednávku. | 15 GK | 1510 KOVINA guláky | 0.208 | 10 | 3838963221722 | 3838963221722 | 263x154x109 |  |  | 84818081 |  | 1230
3838963422570 | 1220672 | HERZ Kohút guľový MODUL DN20, PN25 s pákovým ovládačom s integrovaným teplomerom, modrej farby, s upchávkou | DN20 | PN25 | GK | 1 | 120 | 10 | 15.38 | 18.46 | x |  | ŠTANDARDNE SKLADOM 1-5 | 15 GK | 1510 KOVINA guláky | 0.282 | 10 | 3830002823492 | 3830002823492 | 290x150x120 |  |  | 84818081 |  | 1231
3838963422587 | 1220673 | HERZ Kohút guľový MODUL DN25, PN25 s pákovým ovládačom s integrovaným teplomerom, modrej farby, s upchávkou | DN25 | PN25 | GK | 1 | 120 | 16 | 20.23 | 24.28 | x |  | ŠTANDARDNE SKLADOM 1-5 | 15 GK | 1510 KOVINA guláky | 0.475 | 16 | 3838963442585 | 3838963442585 | 415x220x130 |  |  | 84818081 |  | 1232
3838963422594 | 1220674 | HERZ Kohút guľový MODUL DN32, PN25 s pákovým ovládačom s integrovaným teplomerom, modrej farby, s upchávkou | DN32 | PN25 | GK | 1 | 120 | 16 | 28.42 | 34.1 | x |  | ŠTANDARDNE SKLADOM 1-5 | 15 GK | 1510 KOVINA guláky | 0.73 | 16 | 3838963442592 | 3838963442592 | 415x220x130 |  |  | 84818081 |  | 1233
3838963422600 | 1220675 | HERZ Kohút guľový MODUL DN40, PN25 s pákovým ovládačom s integrovaným teplomerom, modrej farby, s upchávkou | DN40 | PN25 | GK | 1 | 120 | 8 | 48.12 | 57.74 | x* |  | Skladom v množsve viď www. | 15 GK | 1510 KOVINA guláky | 1.152 | 8 | 3838963442608 | 3838963442608 | 440x200x200 |  |  | 84818081 |  | 1234
3838963422617 | 1220676 | HERZ Kohút guľový MODUL DN50, PN25 s pákovým ovládačom s integrovaným teplomerom, modrej farby, s upchávkou | DN50 | PN25 | GK | 1 | 120 | 4 | 67.71 | 81.25 |  |  | Nie je skladom. Na objednávku. | 15 GK | 1510 KOVINA guláky | 1.928 | 4 | 3838963442615 | 3838963442615 | 300x200x270 |  |  | 84818081 |  | 1235
3838963421986 | 1220601 | HERZ Kohút guľový MODUL DN15, PN25, s pákovým ovládačom (Silumin), 2 x vnútorný závit, s upchávkou, teleso s mosadze odolnej voči vyplavovaniu zinku | DN15 | PN25 | GK | 1 | 121 | 25 | 7.03 | 8.44 | x |  | ŠTANDARDNE SKLADOM 51-100 | 15 GK | 1510 KOVINA guláky | 0.17 | 25 | 3838963441984 | 3838963441984 | 270x230x100 |  |  | 84818081 |  | 1236
3838963421993 | 1220602 | HERZ Kohút guľový MODUL DN20, PN25, s pákovým ovládačom (Silumin), 2 x vnútorný závit, s upchávkou, teleso s mosadze odolnej voči vyplavovaniu zinku | DN20 | PN25 | GK | 1 | 121 | 25 | 8.98 | 10.78 | x |  | ŠTANDARDNE SKLADOM 51-100 | 15 GK | 1510 KOVINA guláky | 0.25 | 25 | 3838963441991 | 3838963441991 | 270x230x100 |  |  | 84818081 |  | 1237
3838963422006 | 1220603 | HERZ Kohút guľový MODUL DN25, PN25, s pákovým ovládačom (Silumin), 2 x vnútorný závit, s upchávkou, teleso s mosadze odolnej voči vyplavovaniu zinku | DN25 | PN25 | GK | 1 | 121 | 16 | 13.98 | 16.78 | x |  | ŠTANDARDNE SKLADOM 51-100 | 15 GK | 1510 KOVINA guláky | 0.458 | 16 | 3838963442004 | 3838963442004 | 270x230x100 |  |  | 84818081 |  | 1238
3838963422013 | 1220604 | HERZ Kohút guľový MODUL DN32, PN25, s pákovým ovládačom (Silumin), 2 x vnútorný závit, s upchávkou, teleso s mosadze odolnej voči vyplavovaniu zinku | DN32 | PN25 | GK | 1 | 121 | 16 | 21.95 | 26.34 | x |  | ŠTANDARDNE SKLADOM 26-50 | 15 GK | 1510 KOVINA guláky | 0.706 | 16 | 3838963442011 | 3838963442011 | 290x290x140 |  |  | 84818081 |  | 1239
3838963422020 | 1220605 | HERZ Kohút guľový MODUL DN40, PN25, s pákovým ovládačom (Silumin), 2 x vnútorný závit, s upchávkou, teleso s mosadze odolnej voči vyplavovaniu zinku | DN40 | PN25 | GK | 1 | 121 | 8 | 40.33 | 48.4 | x |  | ŠTANDARDNE SKLADOM 6-10 | 15 GK | 1510 KOVINA guláky | 1.146 | 8 | 3838963442028 | 3838963442028 | 290x250x130 |  |  | 84818081 |  | 1240
3838963422037 | 1220606 | HERZ Kohút guľový MODUL DN50, PN25, s pákovým ovládačom (Silumin), 2 x vnútorný závit, s upchávkou, teleso s mosadze odolnej voči vyplavovaniu zinku | DN50 | PN25 | GK | 1 | 121 | 4 | 59.58 | 71.5 | x |  | ŠTANDARDNE SKLADOM 1-5 | 15 GK | 1510 KOVINA guláky | 1.958 | 4 | 3838963442035 | 3838963442035 | 270x230x100 |  |  | 84818081 |  | 1241
3838963422044 | 1220611 | HERZ Kohút guľový MODUL DN15, PN25, s motýlikovým ovládačom (Silumin), 2 x vnútorný závit, s upchávkou, teleso s mosadze odolnej voči vyplavovaniu zinku | DN15 | PN25 | GK | 1 | 121 | 25 | 6.81 | 8.17 | x |  | ŠTANDARDNE SKLADOM 26-50 | 15 GK | 1510 KOVINA guláky | 0.16 | 25 | 3838963442042 | 3838963442042 | 270x230x100 |  |  | 84818081 |  | 1242
3838963422051 | 1220612 | HERZ Kohút guľový MODUL DN20, PN25, s motýlikovým ovládačom (Silumin), 2 x vnútorný závit, s upchávkou, teleso s mosadze odolnej voči vyplavovaniu zinku | DN20 | PN25 | GK | 1 | 121 | 25 | 8.66 | 10.39 | x |  | ŠTANDARDNE SKLADOM 26-50 | 15 GK | 1510 KOVINA guláky | 0.242 | 25 | 3838963442059 | 3838963442059 | 270x230x100 |  |  | 84818081 |  | 1243
3838963422068 | 1220613 | HERZ Kohút guľový MODUL DN25, PN 25, s motýlikovým ovládačom (Silumin), 2 x vnútorný závit, s upchávkou, teleso s mosadze odolnej voči vyplavovaniu zinku | DN25 | PN25 | GK | 1 | 121 | 16 | 13.35 | 16.02 | x |  | ŠTANDARDNE SKLADOM 6-10 | 15 GK | 1510 KOVINA guláky | 0.44 | 16 | 3838963442066 | 3838963442066 | 270x230x100 |  |  | 84818081 |  | 1244
3838963422075 | 1220614 | HERZ Kohút guľový MODUL DN32, PN 25, s motýlikovým ovládačom (Silumin), 2 x vnútorný závit, s upchávkou, teleso s mosadze odolnej voči vyplavovaniu zinku | DN32 | PN25 | GK | 1 | 121 | 16 | 21.18 | 25.42 |  |  | Nie je skladom. Na objednávku. | 15 GK | 1510 KOVINA guláky | 0.67 | 16 | 3838963442073 | 3838963442073 | 290x290x140 |  |  | 84818081 |  | 1245
3838963422181 | 1221601 | HERZ Kohút guľový MODUL DN15, PN 25, s pákovým ovládačom (Silumin), 1 x vnútorný závit, s upchávkou, 1 x pripájacia vsuvka, teleso s mosadze odolnej voči vyplavovaniu zinku | DN15 | PN16 | GK | 1 | 121 | 25 | 8.44 | 10.13 | x |  | ŠTANDARDNE SKLADOM 6-10 | 15 GK | 1510 KOVINA guláky | 0.232 | 25 | 3838963442189 | 3838963442189 | 270x230x100 |  |  | 84818081 |  | 1246
3838963422198 | 1221602 | HERZ Kohút guľový MODUL DN20, PN 25, s pákovým ovládačom (Silumin), 1 x vnútorný závit, s upchávkou, 1 x pripájacia vsuvka, teleso s mosadze odolnej voči vyplavovaniu zinku | DN20 | PN16 | GK | 1 | 121 | 25 | 10.36 | 12.43 | x |  | ŠTANDARDNE SKLADOM 11-25 | 15 GK | 1510 KOVINA guláky | 0.36 | 25 | 3838963442196 | 3838963442196 | 290x290x140 |  |  | 84818081 |  | 1247
3838963422204 | 1221603 | HERZ Kohút guľový MODUL DN25, PN 25, s pákovým ovládačom (Silumin), 1 x vnútorný závit, s upchávkou, 1 x pripájacia vsuvka, teleso s mosadze odolnej voči vyplavovaniu zinku | DN25 | PN16 | GK | 1 | 121 | 16 | 15.81 | 18.97 | x |  | ŠTANDARDNE SKLADOM 51-100 | 15 GK | 1510 KOVINA guláky | 0.674 | 16 | 3838963442202 | 3838963442202 | 290x290x140 |  |  | 84818081 |  | 1248
3838963422211 | 1221604 | HERZ Kohút guľový MODUL DN32, PN 25, s pákovým ovládačom (Silumin), 1 x vnútorný závit, s upchávkou, 1 x pripájacia vsuvka, teleso s mosadze odolnej voči vyplavovaniu zinku | DN32 | PN16 | GK | 1 | 121 | 16 | 33.58 | 40.3 | x |  | ŠTANDARDNE SKLADOM 11-25 | 15 GK | 1510 KOVINA guláky | 0.725 | 16 | 3838963442219 | 3838963442219 | 290x290x140 |  |  | 84818081 |  | 1249
3838963422228 | 1221605 | HERZ Kohút guľový MODUL DN40, PN 25, s pákovým ovládačom (Silumin), 1 x vnútorný závit, s upchávkou, 1 x pripájacia vsuvka, teleso s mosadze odolnej voči vyplavovaniu zinku | DN40 | PN16 | GK | 1 | 121 | 8 | 58.2 | 69.84 | x |  | ŠTANDARDNE SKLADOM 6-10 | 15 GK | 1510 KOVINA guláky | 1.612 | 8 | 3838963442226 | 3838963442226 | 290x290x140 |  |  | 84818081 |  | 1250
3838963422235 | 1221606 | HERZ Kohút guľový MODUL DN50, PN 25, s pákovým ovládačom (Silumin), 1 x vnútorný závit, s upchávkou, 1 x pripájacia vsuvka, teleso s mosadze odolnej voči vyplavovaniu zinku | DN50 | PN16 | GK | 1 | 121 | 4 | 78.82 | 94.58 |  |  | Nie je skladom. Na objednávku. | 15 GK | 1510 KOVINA guláky | 2.625 | 4 | 3838963442233 | 3838963442233 | 290x290x140 |  |  | 84818081 |  | 1251
3838963422242 | 1221611 | HERZ Kohút guľový MODUL DN15, PN 25, s motýlikovým ovládačom (Silumin), 1 x vnútorný závit, s upchávkou, 1 x pripájacia vsuvka, teleso s mosadze odolnej voči vyplavovaniu zinku | DN15 | PN16 | GK | 1 | 121 | 25 | 8.04 | 9.65 | x |  | ŠTANDARDNE SKLADOM 26-50 | 15 GK | 1510 KOVINA guláky | 0.225 | 25 | 3838963442240 | 3838963442240 | 270x230x100 |  |  | 84818081 |  | 1252
3838963422259 | 1221612 | HERZ Kohút guľový MODUL DN20, PN 25, s motýlikovým ovládačom (Silumin), 1 x vnútorný závit, s upchávkou, 1 x pripájacia vsuvka, teleso s mosadze odolnej voči vyplavovaniu zinku | DN20 | PN16 | GK | 1 | 121 | 10 | 9.97 | 11.96 | x |  | ŠTANDARDNE SKLADOM 26-50 | 15 GK | 1510 KOVINA guláky | 0.355 | 10 | 3830002823386 | 3830002823386 | 278x136x73 |  |  | 84818081 |  | 1253
3838963422266 | 1221613 | HERZ Kohút guľový MODUL DN25, PN 25, s motýlikovým ovládačom (Silumin), 1 x vnútorný závit, s upchávkou, 1 x pripájacia vsuvka, teleso s mosadze odolnej voči vyplavovaniu zinku | DN25 | PN16 | GK | 1 | 121 | 5 | 14.98 | 17.98 | x |  | ŠTANDARDNE SKLADOM 6-10 | 15 GK | 1510 KOVINA guláky | 0.67 | 5 | 3830002823539 | 3830002823539 | 278x136x73 |  |  | 84818081 |  | 1254
3838963422273 | 1221614 | HERZ Kohút guľový MODUL DN32, PN 25, s motýlikovým ovládačom (Silumin), 1 x vnútorný závit, s upchávkou, 1 x pripájacia vsuvka, teleso s mosadze odolnej voči vyplavovaniu zinku | DN32 | PN16 | GK | 1 | 121 | 16 | 32.65 | 39.18 | x |  | ŠTANDARDNE SKLADOM 1-5 | 15 GK | 1510 KOVINA guláky | 1.01 | 16 | 3838963442271 | 3838963442271 | 290x290x140 |  |  | 84818081 |  | 1255
9004174401626 | 1409621 | HERZ Tepelnoizolačný obklad pre guľové kohúty 2201 a 2206, DN15 z EPP 45 kg/m2, čierny | DN15 |  | GK | 1 | 121 | 1 | 10.69 | 12.83 |  |  | Nie je skladom. Na objednávku. | 15 GK | 1080 Ostatné príslušentsvo, náradie |  | 1 | 9004174401626 | 9004174401626 |  |  |  | 84819000 |  | 1256
9004174401312 | 1409622 | HERZ Tepelnoizolačný obklad pre guľové kohúty 2201 a 2206, DN20 z EPP 45 kg/m2, čierny | DN20 |  | GK | 1 | 121 | 1 | 13.34 | 16.01 |  |  | Nie je skladom. Na objednávku. | 15 GK | 1080 Ostatné príslušentsvo, náradie |  | 1 | 9004174401312 | 9004174401312 |  |  |  | 84819000 |  | 1257
9004174401329 | 1409623 | HERZ Tepelnoizolačný obklad pre guľové kohúty 2201 a 2206, DN25 z EPP 45 kg/m2, čierny | DN25 |  | GK | 1 | 121 | 1 | 17.24 | 20.69 |  |  | Nie je skladom. Na objednávku. | 15 GK | 1080 Ostatné príslušentsvo, náradie |  | 1 | 9004174401329 | 9004174401329 |  |  |  | 84819000 |  | 1258
9004174401336 | 1409624 | HERZ Tepelnoizolačný obklad pre guľové kohúty 2201 a 2206, DN32 z EPP 45 kg/m2, čierny | DN32 |  | GK | 1 | 121 | 1 | 22.84 | 27.41 |  |  | Nie je skladom. Na objednávku. | 15 GK | 1080 Ostatné príslušentsvo, náradie |  | 1 | 9004174401336 | 9004174401336 |  |  |  | 84819000 |  | 1259
9004174401343 | 1409625 | HERZ Tepelnoizolačný obklad pre guľové kohúty 2201 a 2206, DN40 z EPP 45 kg/m2, čierny | DN40 |  | GK | 1 | 121 | 1 | 27.65 | 33.18 |  |  | Nie je skladom. Na objednávku. | 15 GK | 1080 Ostatné príslušentsvo, náradie |  | 1 | 9004174401343 | 9004174401343 |  |  |  | 84819000 |  | 1260
9004174401350 | 1409626 | HERZ Tepelnoizolačný obklad pre guľové kohúty 2201 a 2206, DN50 z EPP 45 kg/m2, čierny | DN50 |  | GK | 1 | 121 | 1 | 32.77 | 39.32 |  |  | Nie je skladom. Na objednávku. | 15 GK | 1080 Ostatné príslušentsvo, náradie |  | 1 | 9004174401350 | 9004174401350 |  |  |  | 84819000 |  | 1261
3830002829531 | 1219001 | HERZ Kohút guľový DN15, PN50, s pákovým ovládačom, 2 x vnútorný závit | DN15 | PN50 | GK | 1 | 122 | 10 | 7.16 | 8.59 | x |  | ŠTANDARDNE SKLADOM 11-25 | 15 GK | 1510 KOVINA guláky | 0.24 | 10 | 3830002823362 | 3830002823362 | 278x136x73 |  |  | 84818081 |  | 1262
3830002829548 | 1219002 | HERZ Kohút guľový DN20, PN50, s pákovým ovládačom, 2 x vnútorný závit | DN20 | PN50 | GK | 1 | 122 | 10 | 9.2 | 11.04 | x |  | ŠTANDARDNE SKLADOM 26-50 | 15 GK | 1510 KOVINA guláky | 0.356 | 10 | 3830002823379 | 3830002823379 | 278x136x73 |  |  | 84818081 |  | 1263
3830002829555 | 1219003 | HERZ Kohút guľový DN25, PN50, s pákovým ovládačom, 2 x vnútorný závit | DN25 | PN50 | GK | 1 | 122 | 5 | 16.09 | 19.31 | x |  | ŠTANDARDNE SKLADOM 1-5 | 15 GK | 1510 KOVINA guláky | 0.668 | 5 | 3830002823508 | 3830002823508 | 278x136x73 |  |  | 84818081 |  | 1264
3830002829562 | 1219004 | HERZ Kohút guľový DN32, PN40, s pákovým ovládačom, 2 x vnútorný závit | DN32 | PN40 | GK | 1 | 122 | 5 | 22.5 | 27 | x |  | ŠTANDARDNE SKLADOM 1-5 | 15 GK | 1510 KOVINA guláky | 0.95 | 5 | 3830002823737 | 3830002823737 | 290x150x120 |  |  | 84818081 |  | 1265
3830002829579 | 1219005 | HERZ Kohút guľový DN40, PN40, s pákovým ovládačom, 2 x vnútorný závit | DN40 | PN40 | GK | 1 | 122 | 1 | 36.66 | 43.99 | x |  | ŠTANDARDNE SKLADOM 1-5 | 15 GK | 1510 KOVINA guláky | 1.666 | 1 | 3830002829579 | 3830002829579 | 290x150x120 |  |  | 84818081 |  | 1266
3830002829586 | 1219006 | HERZ Kohút guľový DN40, PN40, s pákovým ovládačom, 2 x vnútorný závit | DN50 | PN40 | GK | 1 | 122 | 1 | 61.3 | 73.56 | x |  | ŠTANDARDNE SKLADOM 1-5 | 15 GK | 1510 KOVINA guláky | 2.782 | 1 | 3830002829586 | 3830002829586 | 290x150x120 |  |  | 84818081 |  | 1267
3830002828992 | 1219021 | HERZ Kohút guľový DN15, PN25, s predĺženým vretenom, s pákovým ovládačom, 2 x vnútorný závit | DN15 | PN25 | GK | 1 | 122 | 10 | 8.74 | 10.49 | x |  | ŠTANDARDNE SKLADOM 1-5 | 15 GK | 1510 KOVINA guláky | 0.28 | 10 | 3830002823706 | 3830002823706 | 290x150x120 |  |  | 84818081 |  | 1268
3830002829005 | 1219022 | HERZ Kohút guľový DN20, PN25, s predĺženým vretenom, s pákovým ovládačom, 2 x vnútorný závit | DN20 | PN25 | GK | 1 | 122 | 10 | 11.7 | 14.04 | x |  | ŠTANDARDNE SKLADOM 1-5 | 15 GK | 1510 KOVINA guláky | 0.4 | 10 | 3830002823423 | 3830002823423 | 290x150x120 |  |  | 84818081 |  | 1269
3830002829012 | 1219023 | HERZ Kohút guľový DN25, PN25, s predĺženým vretenom, s pákovým ovládačom, 2 x vnútorný závit | DN25 | PN25 | GK | 1 | 122 | 5 | 17.96 | 21.55 | x |  | ŠTANDARDNE SKLADOM 1-5 | 15 GK | 1510 KOVINA guláky | 0.74 | 5 | 3830002823713 | 3830002823713 | 290x150x120 |  |  | 84818081 |  | 1270
3830002829029 | 1219024 | HERZ Kohút guľový DN32, PN25, s predĺženým vretenom, s pákovým ovládačom, 2 x vnútorný závit | DN32 | PN25 | GK | 1 | 122 | 5 | 24.17 | 29 | x |  | ŠTANDARDNE SKLADOM 1-5 | 15 GK | 1510 KOVINA guláky | 0.96 | 5 | 3830002823720 | 3830002823720 | 290x150x120 |  |  | 84818081 |  | 1271
3830002829036 | 1219025 | HERZ Kohút guľový DN40, PN25, s predĺženým vretenom, s pákovým ovládačom, 2 x vnútorný závit | DN40 | PN25 | GK | 1 | 122 | 1 | 39.31 | 47.17 | x |  | ŠTANDARDNE SKLADOM 6-10 | 15 GK | 1510 KOVINA guláky | 1.38 | 1 | 3830002829036 | 3830002829036 | 290x150x120 |  |  | 84818081 |  | 1272
3830002829043 | 1219026 | HERZ Kohút guľový DN50, PN25, s predĺženým vretenom, s pákovým ovládačom, 2 x vnútorný závit | DN50 | PN25 | GK | 1 | 122 | 1 | 57.63 | 69.16 | x |  | ŠTANDARDNE SKLADOM 6-10 | 15 GK | 1510 KOVINA guláky | 2.52 | 1 | 3830002829043 | 3830002829043 | 290x150x120 |  |  | 84818081 |  | 1273
9004174037146 | P721662 | HERZ Kohút guľový DN15 - 16x2,0, PN16, s pákovým ovládačom a obojstranne lisovanými spojmi pre pripojenie plasthliníkovej rúrky | DN15 - 16 x 2,0 | PN16 | GK | 1 | 122 | 5 | 21.2 | 25.44 | x |  | ŠTANDARDNE SKLADOM 1-5 | 20 Fitingy | 2010 Fitingy lisovacie do 14-26 |  | 40 | 9004174037146 | 9004174037153 |  |  |  | 84818081 |  | 1274
9004174037184 | P722062 | HERZ Kohút guľový DN15 - 20x2,0, PN16s pákovým ovládačom a obojstranne lisovanými spojmi pre pripojenie plasthliníkovej rúrky | DN15 - 20 x 2,0 | PN16 | GK | 1 | 122 | 5 | 21.2 | 25.44 | x |  | ŠTANDARDNE SKLADOM 1-5 | 20 Fitingy | 2010 Fitingy lisovacie do 14-26 | 0.188 | 40 | 9004174037184 | 9004174037191 |  |  |  | 84818081 |  | 1275
9004174037221 | P722662 | HERZ Kohút guľový DN25 - 26x3,0, PN16, s pákovým ovládačom a obojstranne lisovanými spojmi pre pripojenie plasthliníkovej rúrky | DN25 - 26 x 3,0 | PN16 | GK | 1 | 122 | 5 | 21.2 | 25.44 | x |  | ŠTANDARDNE SKLADOM 1-5 | 20 Fitingy | 2010 Fitingy lisovacie do 14-26 |  | 40 | 9004174037221 | 9004174037238 |  |  |  | 84818081 |  | 1276
3830002829357 | 1211001 | HERZ Kohút guľový DN15, PN16, so spätnou klapkou a motýlikovým ovládačom | DN15 | PN16 | GK | 1 | 122 | 10 | 10.69 | 12.83 | x |  | ŠTANDARDNE SKLADOM 101-250 | 15 GK | 1510 KOVINA guláky | 0.195 | 10 | 3830002823522 | 3830002823522 | 278x136x73 |  |  | 84818081 |  | 1277
3830002829739 | 1211002 | HERZ Kohút guľový DN20, PN16, so spätnou klapkou a motýlikovým ovládačom | DN20 | PN16 | GK | 1 | 122 | 10 | 12.42 | 14.9 | x |  | ŠTANDARDNE SKLADOM 6-10 | 15 GK | 1510 KOVINA guláky | 0.356 | 10 | 3830002823515 | 3830002823515 | 278x136x73 |  |  | 84818081 |  | 1278
3838963631088 | UH13108 | HERZ Rohový ventil pre studenú a teplú pitnú vodu s filtrom a pomaly stúpavým vretenom, pripojenie na rozvod 1/2" vonkajší závit, pripojenie na batériu 3/8" vonk. závit | DN15 | PN16 | GK | 1 | 123 | 10 | 10.2 | 12.24 | x |  | ŠTANDARDNE SKLADOM 26-50 | 16 Unitas | 1620 VB Príslušentstvo | 0.188 | 10 | 3838963367796 | 3838963367796 | 455x245x220 |  |  | 84818019 |  | 1279
3830002827377 | 1255001 | HERZ Kohút guľový rohový pre studenú a teplú pitnú vodu s 2-ma O-krúžkami a vrtmi, pripojenie 1/2" - 3/8", PN16, DN15 | DN15 | PN16 | GK | 1 | 123 | 25 | 4.5 | 5.4 | x |  | ŠTANDARDNE SKLADOM 101-250 | 15 GK | 1561 KOVINA podumyvadlové arm. | 0.1 | 25 | 3838963357377 | 3838963357377 | 270x230x100 |  |  | 84818081 |  | 1280
3830002827384 | 1255101 | HERZ Kohút guľový rohový pre studenú a teplú pitnú vodu s 2-ma O-krúžkami a vrtmi, pripojenie 1/2" - 1/2", PN16, DN15 | DN15 | PN16 | GK | 1 | 123 | 25 | 4.62 | 5.54 | x |  | ŠTANDARDNE SKLADOM 101-250 | 15 GK | 1561 KOVINA podumyvadlové arm. | 0.11 | 25 | 3838963357384 | 3838963357384 | 270x230x100 |  |  | 84818081 |  | 1281
3830002827391 | 1255201 | HERZ Kohút guľový rohový pre studenú a teplú pitnú vodu s 2-ma O-krúžkami a vrtmi, pripojenie 1/2" - 3/4", PN16, DN15 | DN15 | PN16 | GK | 1 | 123 | 25 | 5.54 | 6.65 | x |  | ŠTANDARDNE SKLADOM 51-100 | 15 GK | 1561 KOVINA podumyvadlové arm. | 0.13 | 25 | 3838963357391 | 3838963357391 | 270x230x100 |  |  | 84818081 |  | 1282
3830002827407 | 1255301 | HERZ Kohút guľový rohový pre studenú a teplú pitnú vodu s filtrom, 2-ma O-krúžkami a vrtmi, pripojenie 1/2" - 3/8", PN16, DN15 | DN15 | PN16 | GK | 1 | 123 | 25 | 8.24 | 9.89 | x |  | ŠTANDARDNE SKLADOM 1001-5000 | 15 GK | 1561 KOVINA podumyvadlové arm. | 0.15 | 25 | 3838963357407 | 3838963357407 | 270x230x100 |  |  | 84818081 |  | 1283
3830002820453 | 1255401 | HERZ Kohút guľový rohový pre studenú a teplú pitnú vodu, 2-ma O-krúžkami, pripojenie 1/2" - 3/8", PN16, DN15 | DN15 | PN16 | GK | 1 | 123 | 25 | 9.36 | 11.23 | x |  | ŠTANDARDNE SKLADOM 251-1000 | 15 GK | 1561 KOVINA podumyvadlové arm. | 0.18 | 25 | 3830002820460 | 3830002820460 | 270x230x100 |  |  | 84818081 |  | 1284
3838963232735 | UH16004 | HERZ Kohút guľový rohový pre studenú a teplú pitnú vodu s filtrom, 2-ma O-krúžkami a vrtmi, pripojenie 1/2" - 3/8", PN16, DN15 | 3/8" x 3/4" | PN16 | GK | 1 | 123 | 50 | 7.11 | 8.53 | x | ! | ŠTANDARDNE SKLADOM 101-250 | 15 GK | 1561 KOVINA podumyvadlové arm. | 0.107 | 50 | [5 empty] | 84818081 |  | 1285
9004174043994 | UH13111 | HERZ Kohút guľový rohový 3/4" a 3/8" pre 2 odberné miesta, pre studenú a teplú pitnú vodu, pripojenie prvého - 3/4" vonk. závit, druhého - 3/8" vonk. závit odberného miesta, pripojenie na rozvod - 1/2" vonkajší závit | DN15 | PN16 | GK | 1 | 123 | 10 | 13.7 | 16.44 | x |  | ŠTANDARDNE SKLADOM 51-100 | 15 GK | 1561 KOVINA podumyvadlové arm. | 0.2 | 10 | [5 empty] | 84814090 |  | 1286
3830002827186 | 1261901 | HERZ Ventil sprchový s 2-ma O-krúžkami a vrtmi, PN16, DN15, montáž medzi sprchovú batériu a hadicu, otvára a uzatvára prietok cez batériu. | DN15 | PN6 | GK | 1 | 123 | 50 | 5.95 | 7.14 | x |  | ŠTANDARDNE SKLADOM 26-50 | 15 GK | 1560 KOVINA guláky ZTI,voda | 0.176 | 50 | 3838963357186 | 3838963357186 | 270x230x100 |  |  | 84818081 |  | 1287
| 2233212R | HERZ Redukcia 3/8" vnútotný závit x 3/4" vonkajší závit pre GK 1 2554 01 | 3/8" x 3/4" | PN16 | GK | 1 | 123 | 50 | 3.43 | 4.12 | x | ! | ŠTANDARDNE SKLADOM 51-100 | 15 GK | 1561 KOVINA podumyvadlové arm. | 0.032 | 50 |  |  | 270x230x100 |  |  | 84818081 |  | 1288
3838963423126 | 2220601 | HERZ Kohút guľový MODUL DN15, PN25, so zeleným pákovým ovládačom, s upchávkou, s tretím vrtom v guli, 2 x vnútorný závit, pre rozvody pitnej vody | DN15 | PN25 | GK | 1 | 124 | 25 | 8.17 | 9.8 | x |  | ŠTANDARDNE SKLADOM 101-250 | 15 GK | 1560 KOVINA guláky ZTI,voda | 0.168 | 25 | 3838963443124 | 3838963443124 | 270x230x100 |  |  | 84818081 |  | 1289
3838963423133 | 2220602 | HERZ Kohút guľový MODUL DN20, PN25, so zeleným pákovým ovládačom, s upchávkou, s tretím vrtom v guli, 2 x vnútorný závit, pre rozvody pitnej vody | DN20 | PN25 | GK | 1 | 124 | 25 | 9.9 | 11.88 | x |  | ŠTANDARDNE SKLADOM 101-250 | 15 GK | 1560 KOVINA guláky ZTI,voda | 0.248 | 25 | 3838963443131 | 3838963443131 | 270x230x100 |  |  | 84818081 |  | 1290
3838963423140 | 2220603 | HERZ Kohút guľový MODUL DN25, PN25, so zeleným pákovým ovládačom, s upchávkou, s tretím vrtom v guli, 2 x vnútorný závit, pre rozvody pitnej vody | DN25 | PN25 | GK | 1 | 124 | 16 | 15.73 | 18.88 | x |  | ŠTANDARDNE SKLADOM 51-100 | 15 GK | 1560 KOVINA guláky ZTI,voda | 0.456 | 16 | 3838963443148 | 3838963443148 | 270x230x100 |  |  | 84818081 |  | 1291
3838963423157 | 2220604 | HERZ Kohút guľový MODUL DN32, PN25, so zeleným pákovým ovládačom, s upchávkou, s tretím vrtom v guli, 2 x vnútorný závit, pre rozvody pitnej vody | DN32 | PN25 | GK | 1 | 124 | 16 | 22.82 | 27.38 | x |  | ŠTANDARDNE SKLADOM 51-100 | 15 GK | 1560 KOVINA guláky ZTI,voda | 0.742 | 16 | 3838963443155 | 3838963443155 | 290x290x140 |  |  | 84818081 |  | 1292
3838963423164 | 2220605 | HERZ Kohút guľový MODUL DN40, PN25, so zeleným pákovým ovládačom, s upchávkou, s tretím vrtom v guli, 2 x vnútorný závit, pre rozvody pitnej vody | DN40 | PN25 | GK | 1 | 124 | 8 | 41.71 | 50.05 | x |  | ŠTANDARDNE SKLADOM 6-10 | 15 GK | 1560 KOVINA guláky ZTI,voda | 1.148 | 8 | 3838963443162 | 3838963443162 | 290x250x130 |  |  | 84818081 |  | 1293
3838963423171 | 2220606 | HERZ Kohút guľový MODUL DN50, PN25, so zeleným pákovým ovládačom, s upchávkou, s tretím vrtom v guli, 2 x vnútorný závit, pre rozvody pitnej vody | DN50 | PN25 | GK | 1 | 124 | 4 | 59.68 | 71.62 | x |  | ŠTANDARDNE SKLADOM 11-25 | 15 GK | 1560 KOVINA guláky ZTI,voda | 1.932 | 4 | 3838963443179 | 3838963443179 | 270x230x100 |  |  | 84818081 |  | 1294
3838963423188 | 2220611 | HERZ Kohút guľový MODUL DN15, PN25, so zeleným motýlikovým ovládačom, s upchávkou, s tretím vrtom v guli, 2 x vnútorný závit, pre rozvody pitnej vody | DN15 | PN25 | GK | 1 | 124 | 25 | 8.12 | 9.74 | x |  | ŠTANDARDNE SKLADOM 26-50 | 15 GK | 1560 KOVINA guláky ZTI,voda | 0.162 | 25 | 3838963443186 | 3838963443186 | 270x230x100 |  |  | 84818081 |  | 1295
3838963423195 | 2220612 | HERZ Kohút guľový MODUL DN20, PN25, so zeleným motýlikovým ovládačom, s upchávkou, s tretím vrtom v guli, 2 x vnútorný závit, pre rozvody pitnej vody | DN20 | PN25 | GK | 1 | 124 | 25 | 9.94 | 11.93 | x |  | ŠTANDARDNE SKLADOM 11-25 | 15 GK | 1560 KOVINA guláky ZTI,voda | 0.244 | 25 | 3838963443193 | 3838963443193 | 270x230x100 |  |  | 84818081 |  | 1296
3838963423201 | 2220613 | HERZ Kohút guľový MODUL DN25, PN25, so zeleným motýlikovým ovládačom, s upchávkou, s tretím vrtom v guli, 2 x vnútorný závit, pre rozvody pitnej vody | DN25 | PN25 | GK | 1 | 124 | 16 | 15 | 18 | x |  | ŠTANDARDNE SKLADOM 11-25 | 15 GK | 1560 KOVINA guláky ZTI,voda | 0.442 | 16 | 3838963443209 | 3838963443209 | 270x230x100 |  |  | 84818081 |  | 1297
3838963423218 | 2220614 | HERZ Kohút guľový MODUL DN32, PN25, so zeleným motýlikovým ovládačom, s upchávkou, s tretím vrtom v guli, 2 x vnútorný závit, pre rozvody pitnej vody | DN32 | PN25 | GK | 1 | 124 | 16 | 22.05 | 26.46 | x |  | ŠTANDARDNE SKLADOM 11-25 | 15 GK | 1560 KOVINA guláky ZTI,voda | 0.724 | 16 | 3838963443216 | 3838963443216 | 290x290x140 |  |  | 84818081 |  | 1298
3830002829593 | 2210001 | HERZ Kohút guľový MODUL DN15, PN25, so zeleným pákovým ovládačom, s tretím vrtom v guli, 2 x vnútorný závit, pre rozvody pitnej vody | DN15 | PN25 | GK | 1 | 124 | 10 | 7.37 | 8.84 | x |  | ŠTANDARDNE SKLADOM 1001-5000 | 15 GK | 1560 KOVINA guláky ZTI,voda | 0.2 | 10 | 3830002823355 | 3830002823355 | 278x136x73 |  |  | 84818081 |  | 1299
3830002829609 | 2210002 | HERZ Kohút guľový MODUL DN20, PN25, so zeleným pákovým ovládačom, s tretím vrtom v guli, 2 x vnútorný závit, pre rozvody pitnej vody | DN20 | PN25 | GK | 1 | 124 | 10 | 9.11 | 10.93 | x |  | ŠTANDARDNE SKLADOM 1001-5000 | 15 GK | 1560 KOVINA guláky ZTI,voda | 0.31 | 10 | 3830002823782 | 3830002823782 | 278x136x73 |  |  | 84818081 |  | 1300
3830002829616 | 2210003 | HERZ Kohút guľový MODUL DN25, PN25, so zeleným pákovým ovládačom, s tretím vrtom v guli, 2 x vnútorný závit, pre rozvody pitnej vody | DN25 | PN25 | GK | 1 | 124 | 5 | 14.77 | 17.72 | x |  | ŠTANDARDNE SKLADOM 251-1000 | 15 GK | 1560 KOVINA guláky ZTI,voda | 0.53 | 5 | 3830002823560 | 3830002823560 | 278x136x73 |  |  | 84818081 |  | 1301
3830002829623 | 2210004 | HERZ Kohút guľový MODUL DN32, PN25, so zeleným pákovým ovládačom, s tretím vrtom v guli, 2 x vnútorný závit, pre rozvody pitnej vody | DN32 | PN25 | GK | 1 | 124 | 5 | 23.03 | 27.64 | x |  | ŠTANDARDNE SKLADOM 251-1000 | 15 GK | 1560 KOVINA guláky ZTI,voda | 0.848 | 5 | 3830002823577 | 3830002823577 | 290x150x120 |  |  | 84818081 |  | 1302
3830002829630 | 2210005 | HERZ Kohút guľový MODUL DN40, PN25, so zeleným pákovým ovládačom, s tretím vrtom v guli, 2 x vnútorný závit, pre rozvody pitnej vody | DN40 | PN25 | GK | 1 | 124 | 1 | 37.8 | 45.36 | x |  | ŠTANDARDNE SKLADOM 101-250 | 15 GK | 1560 KOVINA guláky ZTI,voda | 1.246 | 1 | 3830002829630 | 3830002829630 | 290x150x120 |  |  | 84818081 |  | 1303
3830002829647 | 2210006 | HERZ Kohút guľový MODUL DN50, PN25, so zeleným pákovým ovládačom, s tretím vrtom v guli, 2 x vnútorný závit, pre rozvody pitnej vody | DN50 | PN25 | GK | 1 | 124 | 1 | 51.22 | 61.46 | x |  | ŠTANDARDNE SKLADOM 101-250 | 15 GK | 1560 KOVINA guláky ZTI,voda | 2.01 | 1 | 3830002829647 | 3830002829647 | 290x150x120 |  |  | 84818081 |  | 1304
3830002829869 | 2210011 | HERZ Kohút guľový MODUL DN15, PN25, so zeleným motýlikovým ovládačom, s tretím vrtom v guli, 2 x vnútorný závit, pre rozvody pitnej vody | DN15 | PN25 | GK | 1 | 124 | 25 | 7.67 | 9.2 | x |  | ŠTANDARDNE SKLADOM 6-10 | 15 GK | 1560 KOVINA guláky ZTI,voda | 0.196 | 25 | 3838963359869 | 3838963359869 | 270x230x100 |  |  | 84818081 |  | 1305
3830002829876 | 2210012 | HERZ Kohút guľový MODUL DN20, PN25, so zeleným motýlikovým ovládačom, s tretím vrtom v guli, 2 x vnútorný závit, pre rozvody pitnej vody | DN20 | PN25 | GK | 1 | 124 | 25 | 9.59 | 11.51 | x |  | ŠTANDARDNE SKLADOM 6-10 | 15 GK | 1560 KOVINA guláky ZTI,voda | 0.282 | 25 | 3838963359876 | 3838963359876 | 270x230x100 |  |  | 84818081 |  | 1306
3830002829883 | 2210013 | HERZ Kohút guľový MODUL DN25, PN25, so zeleným motýlikovým ovládačom, s tretím vrtom v guli, 2 x vnútorný závit, pre rozvody pitnej vody | DN25 | PN25 | GK | 1 | 124 | 16 | 14.66 | 17.59 | x |  | ŠTANDARDNE SKLADOM 1-5 | 15 GK | 1560 KOVINA guláky ZTI,voda | 0.5 | 16 | 3838963359883 | 3838963359883 | 270x230x100 |  |  | 84818081 |  | 1307
3830002829890 | 2210014 | HERZ Kohút guľový MODUL DN32, PN25, so zeleným motýlikovým ovládačom, s tretím vrtom v guli, 2 x vnútorný závit, pre rozvody pitnej vody | DN32 | PN25 | GK | 1 | 124 | 16 | 23.26 | 27.91 |  |  | Nie je skladom. Na objednávku. | 15 GK | 1560 KOVINA guláky ZTI,voda | 0.82 | 16 | 3838963359890 | 3838963359890 | 290x290x140 |  |  | 84818081 |  | 1308
3838963426608 | 2211011 | HERZ Kohút guľový DN15, PN16, so spätnou klapkou, so zeleným pákovým ovládačom, 2 x vnôtorný závit, pre rozvody pitnej vody | DN15 | PN16 | GK | 1 | 125 | 25 | 10.38 | 12.46 | x |  | ŠTANDARDNE SKLADOM 1001-5000 | 15 GK | 1560 KOVINA guláky ZTI,voda | 0.205 | 25 | 3838963446606 | 3838963446606 | 270x230x100 |  |  | 84818081 |  | 1309
3838963426615 | 2211012 | HERZ Kohút guľový DN20, PN16, so spätnou klapkou, so zeleným pákovým ovládačom, 2 x vnôtorný závit, pre rozvody pitnej vody | DN20 | PN16 | GK | 1 | 125 | 25 | 12.22 | 14.66 | x |  | ŠTANDARDNE SKLADOM 251-1000 | 15 GK | 1560 KOVINA guláky ZTI,voda | 0.381 | 25 | 3838963446613 | 3838963446613 | 270x230x100 |  |  | 84818081 |  | 1310
3830002829524 | 2211001 | HERZ Kohút guľový DN15, PN16, so spätnou klapkou, so zeleným motýlikovým ovládačom, 2 x vnôtorný závit, pre rozvody pitnej vody | DN15 | PN16 | GK | 1 | 125 | 10 | 10.38 | 12.46 | x |  | ŠTANDARDNE SKLADOM 1001-5000 | 15 GK | 1560 KOVINA guláky ZTI,voda | 0.195 | 10 | 3830002823454 | 3830002823454 | 278x136x73 |  |  | 84818081 |  | 1311
3830002829425 | 2211002 | HERZ Kohút guľový DN20, PN16, so spätnou klapkou, so zeleným motýlikovým ovládačom, 2 x vnôtorný závit, pre rozvody pitnej vody | DN20 | PN16 | GK | 1 | 125 | 10 | 12.22 | 14.66 | x |  | ŠTANDARDNE SKLADOM 251-1000 | 15 GK | 1560 KOVINA guláky ZTI,voda | 0.356 | 10 | 3830002823331 | 3830002823331 | 278x136x73 |  |  | 84818081 |  | 1312
3830002826691 | 1220201 | HERZ Kohút guľový pod omietku, PN16, DN15 | DN15 | PN16 | GK | 1 | 125 | 25 | 9.2 | 11.04 | x |  | ŠTANDARDNE SKLADOM 1-5 | 15 GK | 1560 KOVINA guláky ZTI,voda | 0.266 | 25 | 3838963356691 | 3838963356691 | 290x290x140 |  |  | 84818081 |  | 1313
3830002826707 | 1220202 | HERZ Kohút guľový pod omietku, PN16, DN20 | DN20 | PN16 | GK | 1 | 125 | 25 | 11.24 | 13.49 | x |  | ŠTANDARDNE SKLADOM 1-5 | 15 GK | 1560 KOVINA guláky ZTI,voda | 0.36 | 25 | 3838963356707 | 3838963356707 | 290x290x140 |  |  | 84818081 |  | 1314
3830002826714 | 1220211 | HERZ Kohút guľový pod omietku s páčkou, PN16, DN15 | DN15 | PN16 | GK | 1 | 125 | 25 | 13.51 | 16.21 | x |  | ŠTANDARDNE SKLADOM 1-5 | 15 GK | 1560 KOVINA guláky ZTI,voda | 0.3 | 25 | 3838963356714 | 3838963356714 | 290x290x140 |  |  | 84818081 |  | 1315
3830002826721 | 1220212 | HERZ Kohút guľový pod omietku s páčkou, PN16, DN20 | DN20 | PN16 | GK | 1 | 125 | 25 | 15.54 | 18.65 | x |  | ŠTANDARDNE SKLADOM 1-5 | 15 GK | 1560 KOVINA guláky ZTI,voda | 0.418 | 25 | 3838963356721 | 3838963356721 | 290x290x140 |  |  | 84818081 |  | 1316
9004174037160 | P721663 | HERZ Kohút guľový na montáž pod omietku, DN15 - 16 x 2,0, s lisovanými spojmi, teleso z kujnej mosadze podľa EN 12420, lisované spoje pre pripojenie plasthliníkovej rúrky. Guľa z kujnej pochrómovanej mosadze, plne priechodný. | DN15 - 16 x 2,0 | PN16 | GK | 1 | 125 | 5 | 20.91 | 25.09 | x* |  | Skladom v množsve viď www. | 20 Fitingy | 2010 Fitingy lisovacie do 14-26 |  | 20 | 9004174037160 | 9004174037177 |  |  |  | 84818081 |  | 1317
9004174037207 | P722063 | HERZ Kohút guľový na montáž pod omietku, DN15 - 20 x 2,0, s lisovanými spojmi, teleso z kujnej mosadze podľa EN 12420, lisované spoje pre pripojenie plasthliníkovej rúrky. Guľa z kujnej pochrómovanej mosadze, plne priechodný. | DN15 - 20 x 2,0 | PN16 | GK | 1 | 125 | 5 | 20.91 | 25.09 | x |  | ŠTANDARDNE SKLADOM 11-25 | 20 Fitingy | 2010 Fitingy lisovacie do 14-26 |  | 20 | 9004174037207 | 9004174037214 |  |  |  | 84818081 |  | 1318
9004174037245 | P722663 | HERZ Kohút guľový na montáž pod omietku, DN20 - 26 x 3,0, s lisovanými spojmi, teleso z kujnej mosadze podľa EN 12420, lisované spoje pre pripojenie plasthliníkovej rúrky. Guľa z kujnej pochrómovanej mosadze, plne priechodný. | DN20 - 26 x 3,0 | PN16 | GK | 1 | 125 | 5 | 20.91 | 25.09 |  |  | Nie je skladom. Na objednávku. | 20 Fitingy | 2010 Fitingy lisovacie do 14-26 |  | 15 | 9004174037245 | 9004174037252 |  |  |  | 84818081 |  | 1319
3830002825106 | 1233001 | HERZ Sada záslepiek a odvzdušňovačov, PN10, DN 1/2 | 1/2 | PN10 | GK | 1 | 125 | 50 | 1.65 | 1.98 | x |  | ŠTANDARDNE SKLADOM 11-25 | 15 GK | 1510 KOVINA guláky | 0.036 | 50 | 3838963355106 | 3838963355106 | 270x230x100 |  |  | 74122000 |  | 1320
3830002825120 | 1263701 | HERZ Ventilček odvzdušňovací PN10, DN15 | DN15 | PN10 | GK | 1 | 125 | 1 | 1.48 | 1.78 | x |  | ŠTANDARDNE SKLADOM 11-25 | 15 GK | 1510 KOVINA guláky | 0.026 | 500 |  |  | 290x150x120 |  |  | 73221900 |  | 1321
3830002825137 | 1233019 | HERZ Kľúč štvorhranný |  |  | GK | 1 | 125 | 1 | 0.56 | 0.67 | x |  | ŠTANDARDNE SKLADOM 101-250 | 15 GK | 1510 KOVINA guláky | 0.006 | 168 |  |  | 270x230x100 |  |  | 73221900 |  | 1322
3830002827070 | 1266201 | HERZ Filter závitový, DN15, PN25, na úžitkovú vodu, veľkosť oka sieťoviny 0,5 mm | DN15 | kvs = 2,55 | GK | 1 | 126 | 25 | 7.23 | 8.68 | x |  | ŠTANDARDNE SKLADOM 101-250 | 15 GK | 1510 KOVINA guláky | 0.174 | 25 | 3838963357070 | 3838963357070 | 290x150x120 |  |  | 84212100 |  | 1323
3830002827087 | 1266202 | HERZ Filter závitový, DN20, PN25, na úžitkovú vodu, veľkosť oka sieťoviny 0,5 mm | DN20 | kvs= 5,6 | GK | 1 | 126 | 25 | 9.08 | 10.9 | x |  | ŠTANDARDNE SKLADOM 251-1000 | 15 GK | 1510 KOVINA guláky | 0.28 | 25 | 3838963357087 | 3838963357087 | 290x150x120 |  |  | 84212100 |  | 1324
3830002827094 | 1266203 | HERZ Filter závitový, DN25, PN25, na úžitkovú vodu, veľkosť oka sieťoviny 0,5 mm | DN25 | kvs = 8,2 | GK | 1 | 126 | 16 | 13.04 | 15.65 | x |  | ŠTANDARDNE SKLADOM 101-250 | 15 GK | 1510 KOVINA guláky | 0.54 | 16 | 3838963357094 | 3838963357094 | 270x230x100 |  |  | 84212100 |  | 1325
3838963428176 | 1266204 | HERZ Filter závitový, DN32, PN25, na úžitkovú vodu, veľkosť oka sieťoviny 0,5 mm | DN32 | kvs = 16,5 | GK | 1 | 126 | 16 | 28.07 | 33.68 | x |  | ŠTANDARDNE SKLADOM 6-10 | 15 GK | 1510 KOVINA guláky | 0.623 | 16 | 3838963448174 | 3838963448174 | 290x290x140 |  |  | 84212100 |  | 1326
3838963428190 | 1266205 | HERZ Filter závitový, DN40, PN25, na úžitkovú vodu, veľkosť oka sieťoviny 0,5 mm | DN40 | kvs = 27,4 | GK | 1 | 126 | 8 | 33 | 39.6 | x |  | ŠTANDARDNE SKLADOM 6-10 | 15 GK | 1510 KOVINA guláky | 0.804 | 8 | 3830002828084 | 3830002828084 | 270x230x100 |  |  | 84212100 |  | 1327
3838963428213 | 1266206 | HERZ Filter závitový, DN50, PN25, na úžitkovú vodu, veľkosť oka sieťoviny 0,5 mm | DN50 | kvs = 36,7 | GK | 1 | 126 | 4 | 50.29 | 60.35 | x |  | ŠTANDARDNE SKLADOM 6-10 | 15 GK | 1510 KOVINA guláky | 1.31 | 4 | 3830002828152 | 3830002828152 | 290x150x120 |  |  | 84212100 |  | 1328
9004174414800 | 1411114 | HERZ Filter závitový DN32, PN25, veľkosť oka sieťoviny 0,75 mm | DN32 | kvs = 21,5 | A | 1 | 126 | 5 | 39.27 | 47.12 | x |  | ŠTANDARDNE SKLADOM 11-25 | 10 Armatúry | 1069 Klapky, filtre, posúvače | 0.966 | 5 | 9004174414855 | 9004174414855 |  |  |  | 84819000 |  | 1329
9004174414909 | 1411115 | HERZ Filter závitový DN40, PN25, veľkosť oka sieťoviny 0,75 mm | DN40 | kvs = 30,0 | A | 1 | 126 | 5 | 42.84 | 51.41 | x |  | ŠTANDARDNE SKLADOM 11-25 | 10 Armatúry | 1069 Klapky, filtre, posúvače | 1.18 | 5 | 9004174414954 | 9004174414954 |  |  |  | 84819000 |  | 1330
9004174415005 | 1411116 | HERZ Filter závitový DN50, PN25, veľkosť oka sieťoviny 0,75 mm | DN50 | kvs = 42,0 | A | 1 | 126 | 5 | 78.27 | 93.92 | x |  | ŠTANDARDNE SKLADOM 26-50 | 10 Armatúry | 1069 Klapky, filtre, posúvače | 2.2 | 5 | 9004174415050 | 9004174415050 |  |  |  | 84819000 |  | 1331
9004174415104 | 1411117 | HERZ Filter závitový DN65, PN25, veľkosť oka sieťoviny 0,75 mm | DN65 | kvs = 64,3 | A | 1 | 126 | 1 | 113.48 | 136.18 | x |  | ŠTANDARDNE SKLADOM 1-5 | 10 Armatúry | 1069 Klapky, filtre, posúvače | 3.954 | 1 | 9004174415104 | 9004174415104 |  |  |  | 84819000 |  | 1332
9004174415203 | 1411118 | HERZ Filter závitový DN80, PN25, veľkosť oka sieťoviny 0,75 mm | DN80 | kvs = 148,6 | A | 1 | 126 | 1 | 183.3 | 219.96 | x |  | ŠTANDARDNE SKLADOM 1-5 | 10 Armatúry | 1069 Klapky, filtre, posúvače | 5.549 | 1 | 9004174415203 | 9004174415203 |  |  |  | 84819000 |  | 1333
| 1411121 | HERZ Filter závitový DN15, PN25, veľkosť oka sieťoviny 0,5 mm | DN15 | kvs = 3,60 | A | 1 | 126 | 5 | 39.24 | 47.09 |  | ! | Nie je skladom. Na objednávku. | 10 Armatúry | 1069 Klapky, filtre, posúvače |  | 1 | [5 empty] | 84819000 |  | 1334
| 1411122 | HERZ Filter závitový DN20, PN25, veľkosť oka sieťoviny 0,5 mm | DN20 | kvs = 5,1 | A | 1 | 126 | 5 | 42.54 | 51.05 |  | ! | Nie je skladom. Na objednávku. | 10 Armatúry | 1069 Klapky, filtre, posúvače |  | 1 | [5 empty] | 84819000 |  | 1335
| 1411123 | HERZ Filter závitový DN25, PN25, veľkosť oka sieťoviny 0,5 mm | DN25 | kvs = 5,0 | A | 1 | 126 | 5 | 48.93 | 58.72 |  | ! | Nie je skladom. Na objednávku. | 10 Armatúry | 1069 Klapky, filtre, posúvače |  | 1 | [5 empty] | 84819000 |  | 1336
| 1411124 | HERZ Filter závitový DN32, PN25, veľkosť oka sieťoviny 0,5 mm | DN32 | kvs = 11,2 | A | 1 | 126 | 5 | 59.63 | 71.56 |  | ! | Nie je skladom. Na objednávku. | 10 Armatúry | 1069 Klapky, filtre, posúvače |  | 1 | [5 empty] | 84819000 |  | 1337
| 1411183 | HERZ Filter prírubový DN25, PN16, veľkosť oka 0,75 mm | DN25 | kvs = 11 | A | 1 | 127 | 1 | 28.66 | 34.39 |  | ! | Nie je skladom. Na objednávku. | 10 Armatúry | 1069 Klapky, filtre, posúvače |  | 1 | [5 empty] | 84819000 |  | 1338
| 1411184 | HERZ Filter prírubový DN32, PN16, veľkosť oka 0,75 mm | DN32 | kvs = 18 | A | 1 | 127 | 1 | 37.51 | 45.01 |  | ! | Nie je skladom. Na objednávku. | 10 Armatúry | 1069 Klapky, filtre, posúvače |  | 1 | [5 empty] | 84819000 |  | 1339
| 1411185 | HERZ Filter prírubový DN40, PN16, veľkosť oka 0,75 mm | DN40 | kvs = 27 | A | 1 | 127 | 1 | 74.83 | 89.8 |  | ! | Nie je skladom. Na objednávku. | 10 Armatúry | 1069 Klapky, filtre, posúvače |  | 1 | [5 empty] | 84819000 |  | 1340
9004174028359 | 4411180 | HERZ Filter prírubový DN50, PN16, veľkosť oka 2 mm, prírubový | DN50 | kvs = 51 | A | 1 | 127 | 1 | 98.04 | 117.65 | x |  | ŠTANDARDNE SKLADOM 1-5 | 10 Armatúry | 1069 Klapky, filtre, posúvače | 10.5 | 1 | 9004174028359 | 9004174028359 |  |  |  | 84819000 |  | 1341
9004174028366 | 4411181 | HERZ Filter prírubový DN65, PN16, veľkosť oka 2 mm, prírubový | DN65 | kvs = 70 | A | 1 | 127 | 1 | 133.65 | 160.38 | x |  | ŠTANDARDNE SKLADOM 1-5 | 10 Armatúry | 1069 Klapky, filtre, posúvače | 16 | 1 | 9004174028366 | 9004174028366 |  |  |  | 84819000 |  | 1342
9004174028373 | 4411182 | HERZ Filter prírubový DN80, PN16, veľkosť oka 2 mm, prírubový | DN80 | kvs = 114 | A | 1 | 127 | 1 | 157.1 | 188.52 | x |  | ŠTANDARDNE SKLADOM 1-5 | 10 Armatúry | 1069 Klapky, filtre, posúvače | 21.5 | 1 | 9004174028373 | 9004174028373 |  |  |  | 84819000 |  | 1343
9004174028380 | 4411183 | HERZ Filter prírubový DN100, PN16, veľkosť oka 2 mm, prírubový | DN100 | kvs = 197 | A | 1 | 127 | 1 | 224.1 | 268.92 | x |  | ŠTANDARDNE SKLADOM 1-5 | 10 Armatúry | 1069 Klapky, filtre, posúvače | 28.5 | 1 | 9004174028380 | 9004174028380 |  |  |  | 84819000 |  | 1344
9004174027444 | 4411184 | HERZ Filter prírubový DN 125, PN16, veľkosť oka 4 mm, prírubový | DN 125 | kvs = 271 | A | 1 | 127 | 1 | 355.08 | 426.1 |  |  | Nie je skladom. Na objednávku. | 10 Armatúry | 1069 Klapky, filtre, posúvače | 39 | 1 | 9004174027444 | 9004174027444 |  |  |  | 84819000 |  | 1345
9004174028397 | 4411185 | HERZ Filter prírubový DN150, PN16, veľkosť oka 4 mm, prírubový | DN150 | kvs = 349 | A | 1 | 127 | 1 | 460.73 | 552.88 |  |  | Nie je skladom. Na objednávku. | 10 Armatúry | 1069 Klapky, filtre, posúvače | 52.5 | 1 | 9004174028397 | 9004174028397 |  |  |  | 84819000 |  | 1346
9004174027468 | 4411186 | HERZ Filter prírubový DN200, PN16, veľkosť oka 5 mm, prírubový | DN200 | kvs = 449 | A | 1 | 127 | 1 | 756.88 | 908.26 |  |  | Nie je skladom. Na objednávku. | 10 Armatúry | 1069 Klapky, filtre, posúvače | 89.5 | 1 | 9004174027468 | 9004174027468 |  |  |  | 84819000 |  | 1347
9004174027475 | 4411187 | HERZ Filter prírubový DN250, PN16, veľkosť oka 5 mm, prírubový | DN250 | kvs = 994 | A | 1 | 127 | 1 | 1376.98 | 1652.38 |  |  | Nie je skladom. Na objednávku. | 10 Armatúry | 1069 Klapky, filtre, posúvače | 149 | 1 | 9004174027475 | 9004174027475 |  |  |  | 84819000 |  | 1348
9004174027482 | 4411188 | HERZ Filter prírubový DN 300, PN16, veľkosť oka 6 mm, prírubový | DN 300 | kvs = 1396 | A | 1 | 127 | 1 | 1913.17 | 2295.8 |  |  | Nie je skladom. Na objednávku. | 10 Armatúry | 1069 Klapky, filtre, posúvače | 228 | 1 | 9004174027482 | 9004174027482 |  |  |  | 84819000 |  | 1349
9004174027499 | 4411189 | HERZ Filter prírubový DN 350, PN16, veľkosť oka 6 mm, prírubový | DN 350 | kvs = 2461 | A | 1 | 127 | 1 | 3363.08 | 4035.7 |  |  | Nie je skladom. Na objednávku. | 10 Armatúry | 1069 Klapky, filtre, posúvače | 340 | 1 | 9004174027499 | 9004174027499 |  |  |  | 84819000 |  | 1350
9004174027505 | 4411190 | HERZ Filter prírubový DN400, PN16, veľkosť oka 6 mm, prírubový | DN400 | kvs = 3645 | A | 1 | 127 | 1 | 4140.44 | 4968.53 |  |  | Nie je skladom. Na objednávku. | 10 Armatúry | 1069 Klapky, filtre, posúvače | 505 | 1 | 9004174027505 | 9004174027505 |  |  |  | 84819000 |  | 1351
| 4411192 | HERZ Filter prírubový DN500, PN16, veľkosť oka 6 mm, prírubový | DN500 | kvs = 5675 | A | 1 | 127 | 1 | dopyt | dopyt |  |  | Nie je skladom. Na objednávku. | 10 Armatúry | 1069 Klapky, filtre, posúvače | 610 | 1 | [5 empty] | 84819000 |  | 1352
3830002827209 | 1226803 | HERZ Kohút guľový DN25, PN16 pre čerpadlá so spätným ventilom, prevlečná matica 6/4" x 1" vnútorný závit | DN25 | PN16 | GK | 1 | 128 | 16 | 22.71 | 27.25 | x |  | ŠTANDARDNE SKLADOM 6-10 | 15 GK | 1510 KOVINA guláky | 0.76 | 16 | 3838963357209 | 3838963357209 | 270x230x100 |  |  | 84818081 |  | 1353
3830002827216 | 1226903 | HERZ Kohút guľový DN25, PN16 pre čerpadlá, prevlečná matica 6/4" x 1" vnútorný závit | DN25 | PN16 | GK | 1 | 128 | 16 | 16.95 | 20.34 | x |  | ŠTANDARDNE SKLADOM 11-25 | 15 GK | 1510 KOVINA guláky | 0.588 | 16 | 3838963357216 | 3838963357216 | 270x230x100 |  |  | 84818081 |  | 1354
3830002829463 | 1241402 | HERZ Kohút guľový DN20, PN25, multifunkčný, s červeným ovládačom a teplomerom s rozsahom 0-120°C, 2 x vnútorný závit 3/4", 1 x vonk.závit 1" | DN20 | PN25 | GK | 1 | 128 | 20 | 48.77 | 58.52 |  |  | Nie je skladom. Na objednávku. | 15 GK | 1510 KOVINA guláky | 0.63 | 20 | 3830002829463 | 3830002829463 |  |  |  | 84818099 |  | 1355
3830002829500 | 1241403 | HERZ Kohút guľový DN20, PN25, multifunkčný, s červeným ovládačom a teplomerom s rozsahom 0-120°C, 2 x vnútorný závit 1", 1 x vonk.závit 5/4" | DN25 | PN25 | GK | 1 | 128 | 10 | 71.4 | 85.68 | x* |  | Skladom v množsve viď www. | 15 GK | 1510 KOVINA guláky | 1.2 | 10 | 3830002829500 | 3830002829500 |  |  |  | 84818099 |  | 1356
3830002829487 | 1241404 | HERZ Kohút guľový DN20, PN25, multifunkčný, s červeným ovládačom a teplomerom s rozsahom 0-120°C, 2 x vnútorný závit 5/4", 1 x vonk.závit 6/4" | DN32 | PN25 | GK | 1 | 128 | 10 | 83.8 | 100.56 |  |  | Nie je skladom. Na objednávku. | 15 GK | 1510 KOVINA guláky | 1.4 | 10 | 3830002829487 | 3830002829487 |  |  |  | 84818099 |  | 1357
3830002829470 | 1241502 | HERZ Kohút guľový DN20, PN25, multifunkčný, s modrým ovládačom a teplomerom s rozsahom 0-120°C, 2 x vnútorný závit 3/4", 1 x vonk.závit 1" | DN20 | PN25 | GK | 1 | 128 | 20 | 48.34 | 58.01 |  |  | Nie je skladom. Na objednávku. | 15 GK | 1510 KOVINA guláky | 0.63 | 20 | 3830002829470 | 3830002829470 |  |  |  | 84818099 |  | 1358
3830002829517 | 1241503 | HERZ Kohút guľový DN20, PN25, multifunkčný, s modrým ovládačom a teplomerom s rozsahom 0-120°C, 2 x vnútorný závit 1", 1 x vonk.závit 5/4" | DN25 | PN25 | GK | 1 | 128 | 10 | 70.93 | 85.12 | x* |  | Skladom v množsve viď www. | 15 GK | 1510 KOVINA guláky | 1.2 | 10 | 3830002829517 | 3830002829517 |  |  |  | 84818099 |  | 1359
3830002829494 | 1241504 | HERZ Kohút guľový DN20, PN25, multifunkčný, s modrým ovládačom a teplomerom s rozsahom 0-120°C, 2 x vnútorný závit 5/4", 1 x vonk.závit 6/4" | DN32 | PN25 | GK | 1 | 128 | 10 | 83.33 | 100 |  |  | Nie je skladom. Na objednávku. | 15 GK | 1510 KOVINA guláky | 1.4 | 10 | 3830002829494 | 3830002829494 |  |  |  | 84818099 |  | 1360
3830002823898 | 1262241 | HERZ Ventil spätný pružinový DN15, PN25, 2 x vnútorný závit | DN15 | PN25 | GK | 1 | 128 | 240 | 9.56 | 11.47 | x |  | ŠTANDARDNE SKLADOM 251-1000 | 15 GK | 1512 KOVINA poistné armatúry | 0.104 | 240 | 3830002825687 | 3830002825687 | 270x230x100 |  |  | 84819000 |  | 1361
3830002823904 | 1262242 | HERZ Ventil spätný pružinový DN20, PN25, 2 x vnútorný závit | DN20 | PN25 | GK | 1 | 128 | 160 | 11.69 | 14.03 | x |  | ŠTANDARDNE SKLADOM 251-1000 | 15 GK | 1512 KOVINA poistné armatúry | 0.174 | 160 | 3830002825694 | 3830002825694 | 1200x800x140 |  |  | 84813099 |  | 1362
3830002823959 | 1262243 | HERZ Ventil spätný pružinový DN25, PN25, 2 x vnútorný závit | DN25 | PN25 | GK | 1 | 128 | 100 | 15.56 | 18.67 | x |  | ŠTANDARDNE SKLADOM 101-250 | 15 GK | 1512 KOVINA poistné armatúry | 0.285 | 100 | 3830002825700 | 3830002825700 | 1200x800x140 |  |  | 84813099 |  | 1363
3830002823966 | 1262244 | HERZ Ventil spätný pružinový DN32, PN16, 2 x vnútorný závit | DN32 | PN16 | GK | 1 | 128 | 48 | 20.24 | 24.29 | x |  | ŠTANDARDNE SKLADOM 51-100 | 15 GK | 1512 KOVINA poistné armatúry | 0.404 | 48 | 3830002825717 | 3830002825717 | 1200x800x140 |  |  | 84813099 |  | 1364
3830002823973 | 1262245 | HERZ Ventil spätný pružinový DN40, PN16, 2 x vnútorný závit | DN40 | PN16 | GK | 1 | 128 | 40 | 29.44 | 35.33 | x |  | ŠTANDARDNE SKLADOM 11-25 | 15 GK | 1512 KOVINA poistné armatúry | 0.698 | 40 | 3830002825724 | 3830002825724 | 1200x800x140 |  |  | 84813099 |  | 1365
3830002824000 | 1262246 | HERZ Ventil spätný pružinový DN50, PN16, 2 x vnútorný závit | DN50 | PN16 | GK | 1 | 128 | 20 | 41.02 | 49.22 | x |  | ŠTANDARDNE SKLADOM 26-50 | 15 GK | 1512 KOVINA poistné armatúry | 0.988 | 20 | 3830002825731 | 3830002825731 | 1200x800x140 |  |  | 84813099 |  | 1366
9004174031397 | I12806 | HERZ Flter magnetický DN20, PN10, pre systémy vykurovanie, pod nástenný kotol | DN20 | PN10 | A | 1 | 129 | 10 | 83.93 | 100.72 | x |  | ŠTANDARDNE SKLADOM 1-5 | 10 Armatúry | 1160 Armatúry ZTI,voda | 0.9 | 10 | 9004174031397 | 9004174031397 |  |  |  | 84818099 |  | 1367
9004174410307 | 1411900 | HERZ THERMOFLEX DN10, kohút na plnenie a vyprázdňovanie kotlov | DN10 | PN10 | A | 1 | 129 | 20 | 15.37 | 18.44 | x* |  | Skladom v množsve viď www. | 10 Armatúry | 1021 Ručné regulačné ventily |  | 20 | 9004174410321 | 9004174410321 |  |  |  | 84818099 |  | 1368
9004174410406 | 1411901 | HERZ THERMOFLEX DN15, kohút na plnenie a vyprázdňovanie kotlov | DN15 | PN10 | A | 1 | 129 | 20 | 15.37 | 18.44 | x |  | ŠTANDARDNE SKLADOM 26-50 | 10 Armatúry | 1021 Ručné regulačné ventily |  | 20 | 9004174410420 | 9004174410420 |  |  |  | 84818099 |  | 1369
9004174410505 | 1411902 | HERZ THERMOFLEX DN20, kohút na plnenie a vyprázdňovanie kotlov | DN20 | PN10 | A | 1 | 129 | 20 | 26.75 | 32.1 | x |  | ŠTANDARDNE SKLADOM 1-5 | 10 Armatúry | 1021 Ručné regulačné ventily |  | 20 | 9004174410529 | 9004174410529 |  |  |  | 84818099 |  | 1370
8024433008831 | 1220502 | HERZ Ventil servisný DN20, PN10, k tlakovým expanzným nádobám | DN20 | PN10 | GK | 1 | 129 | 10 | 17.59 | 21.11 | x | ! | ŠTANDARDNE SKLADOM 11-25 | 15 GK | 1510 KOVINA guláky | 0.364 | 10 | 8024433008848 | 8024433008848 | 270x230x100 |  |  | 84818081 |  | 1371
8024433008855 | 1220503 | HERZ Ventil servisný DN25, PN10, k tlakovým expanzným nádobám | DN25 | PN10 | GK | 1 | 129 | 10 | 29.46 | 35.35 | x | ! | ŠTANDARDNE SKLADOM 1-5 | 15 GK | 1510 KOVINA guláky | 0.64 | 10 | 8024433008862 | 8024433008862 | 270x230x100 |  |  | 84818081 |  | 1372
| KV000 | HERZ Kohút guľový DN8 primárne určený pre rozvody kyslíka do 30 bar, priamy. 2 x vnútorný závit | DN 8 |  | GK | 1 | 129 | 1 | 16.97 | 20.36 | x |  | ŠTANDARDNE SKLADOM 1-5 | 15 GK | 1555 GK na o2 a TP |  | 1 | [5 empty] | 84818081 |  | 1373
| KV001 | HERZ Kohút guľový DN10 primárne určený pre rozvody kyslíka do 30 bar, priamy. 2 x vnútorný závit | DN10 |  | GK | 1 | 129 | 1 | 17.48 | 20.98 | x |  | ŠTANDARDNE SKLADOM 6-10 | 15 GK | 1555 GK na o2 a TP |  | 1 | [5 empty] | 84818081 |  | 1374
| KV002 | HERZ Kohút guľový DN15 primárne určený pre rozvody kyslíka do 30 bar, priamy. 2 x vnútorný závit | DN15 |  | GK | 1 | 129 | 1 | 17.74 | 21.29 | x |  | ŠTANDARDNE SKLADOM 51-100 | 15 GK | 1555 GK na o2 a TP |  | 1 | [5 empty] | 84818081 |  | 1375
| KV003 | HERZ Kohút guľový DN20 primárne určený pre rozvody kyslíka do 30 bar, priamy. 2 x vnútorný závit | DN20 |  | GK | 1 | 129 | 1 | 22.14 | 26.57 | x |  | ŠTANDARDNE SKLADOM 11-25 | 15 GK | 1555 GK na o2 a TP |  | 1 | [5 empty] | 84818081 |  | 1376
| KV004 | HERZ Kohút guľový DN25 primárne určený pre rozvody kyslíka do 30 bar, priamy. 2 x vnútorný závit | DN25 |  | GK | 1 | 129 | 1 | 28.07 | 33.68 | x |  | ŠTANDARDNE SKLADOM 6-10 | 15 GK | 1555 GK na o2 a TP |  | 1 | [5 empty] | 84818081 |  | 1377
| KV005 | HERZ Kohút guľový DN32 primárne určený pre rozvody kyslíka do 30 bar, priamy. 2 x vnútorný závit | DN32 |  | GK | 1 | 129 | 1 | 45.46 | 54.55 | x |  | ŠTANDARDNE SKLADOM 1-5 | 15 GK | 1555 GK na o2 a TP |  | 1 | [5 empty] | 84818081 |  | 1378
| KV006 | HERZ Kohút guľový DN40 primárne určený pre rozvody kyslíka do 30 bar, priamy. 2 x vnútorný závit | DN40 |  | GK | 1 | 129 | 1 | 72.03 | 86.44 | x |  | ŠTANDARDNE SKLADOM 1-5 | 15 GK | 1555 GK na o2 a TP |  | 1 | [5 empty] | 84818081 |  | 1379
| KV007 | HERZ Kohút guľový DN50 primárne určený pre rozvody kyslíka do 30 bar, priamy. 2 x vnútorný závit | DN50 |  | GK | 1 | 129 | 1 | 109.07 | 130.88 | x |  | ŠTANDARDNE SKLADOM 1-5 | 15 GK | 1555 GK na o2 a TP |  | 1 | [5 empty] | 84818081 |  | 1380
3838963424321 | 1210415 | HERZ Zostava kotlová PN 3,0, DN15 | DN15 | PN3 | GK | 1 | 130 | 6 | 40.89 | 49.07 | x |  | ŠTANDARDNE SKLADOM 11-25 | 15 GK | 1510 KOVINA guláky | 0.67 | 6 | 3838963444329 | 3838963444329 | 470x215x130 |  |  | 84818081 |  | 1381
3830002821832 | 1267001 | HERZ Termomanometer, teleso z kujnej mosadze, PN4, DN15, teplotný rozsah: +20 - +120°C, tlakový rozsah: 0 - 4 bar | DN15 | PN4 | GK | 1 | 130 | 1 | 17.26 | 20.71 | x |  | ŠTANDARDNE SKLADOM 11-25 | 15 GK | 1512 KOVINA poistné armatúry | 0.186 | 1 | 3830002821832 | 3830002821832 | 290x290x140 |  |  | 90262080 |  | 1382
3830002827544 | 1261101 | HERZ Ventil poistný, membránový, PN 2,5, DN15 | DN15 | PN2,5 | GK | 1 | 130 | 10 | 7.17 | 8.6 | x |  | ŠTANDARDNE SKLADOM 251-1000 | 15 GK | 1512 KOVINA poistné armatúry | 0.118 | 10 | 3830002823669 | 3830002823669 | 160x130x80 |  |  | 84818081 |  | 1383
3830002827551 | 1261201 | HERZ Ventil poistný, membránový, PN 3, DN15 | DN15 | PN3 | GK | 1 | 130 | 10 | 7.17 | 8.6 | x |  | ŠTANDARDNE SKLADOM 101-250 | 15 GK | 1512 KOVINA poistné armatúry | 0.118 | 10 | 3830002823645 | 3830002823645 | 160x130x80 |  |  | 84818081 |  | 1384
3830002827568 | 1261301 | HERZ Ventil poistný, membránový, PN6, DN15 | DN15 | PN6 | GK | 1 | 130 | 10 | 7.18 | 8.62 | x |  | ŠTANDARDNE SKLADOM 101-250 | 15 GK | 1512 KOVINA poistné armatúry | 0.118 | 10 | 3830002823652 | 3830002823652 | 160x130x80 |  |  | 84818081 |  | 1385
3830002827438 | 1260402 | HERZ Ventil poistný, membránový, PN 2,5, DN20 | DN20 | PN2,5 | GK | 1 | 130 | 25 | 8.72 | 10.46 | x |  | ŠTANDARDNE SKLADOM 251-1000 | 15 GK | 1512 KOVINA poistné armatúry | 0.19 | 25 | 3838963357438 | 3838963357438 | 290x150x120 |  |  | 84814090 |  | 1386
3830002827445 | 1260502 | HERZ Ventil poistný, membránový, PN 3, DN20 | DN20 | PN3 | GK | 1 | 130 | 25 | 8.73 | 10.48 | x |  | ŠTANDARDNE SKLADOM 101-250 | 15 GK | 1512 KOVINA poistné armatúry | 0.19 | 25 | 3838963357445 | 3838963357445 | 290x150x120 |  |  | 84818081 |  | 1387
3830002827452 | 1260602 | HERZ Ventil poistný, membránový, PN6, DN20 | DN20 | PN6 | GK | 1 | 130 | 25 | 8.84 | 10.61 | x |  | ŠTANDARDNE SKLADOM 101-250 | 15 GK | 1512 KOVINA poistné armatúry | 0.19 | 25 | 3838963357452 | 3838963357452 | 290x150x120 |  |  | 84818081 |  | 1388
3830002827469 | 1260703 | HERZ Ventil poistný, membránový, PN 2,5, DN25 | DN25 | PN2,5 | GK | 1 | 130 | 20 | 16.85 | 20.22 | x |  | ŠTANDARDNE SKLADOM 51-100 | 15 GK | 1512 KOVINA poistné armatúry | 0.563 | 20 | 3838963357469 | 3838963357469 | 290x290x140 |  |  | 84814090 |  | 1389
3830002827490 | 1260803 | HERZ Ventil poistný, membránový, PN 3, DN25 | DN25 | PN3 | GK | 1 | 130 | 20 | 16.8 | 20.16 | x |  | ŠTANDARDNE SKLADOM 51-100 | 15 GK | 1512 KOVINA poistné armatúry | 0.54 | 20 | 3838963357490 | 3838963357490 | 290x290x140 |  |  | 84818081 |  | 1390
3830002827476 | 1266703 | HERZ Ventil poistný, membránový, PN6, DN25 | DN25 | PN6 | GK | 1 | 130 | 20 | 17.71 | 21.25 | x |  | ŠTANDARDNE SKLADOM 51-100 | 15 GK | 1512 KOVINA poistné armatúry | 0.562 | 20 | 3838963357476 | 3838963357476 | 290x290x140 |  |  | 84818081 |  | 1391
3830002827483 | 1268703 | HERZ Ventil poistný, membránový, PN 8, DN25 | DN25 | PN8 | GK | 1 | 130 | 20 | 17.87 | 21.44 | x |  | ŠTANDARDNE SKLADOM 26-50 | 15 GK | 1512 KOVINA poistné armatúry | 0.558 | 20 | 3838963357483 | 3838963357483 | 290x290x140 |  |  | 84818081 |  | 1392
3830002827506 | 1260904 | HERZ Ventil poistný, membránový, PN 2,5, DN32 | DN32 | PN2,5 | GK | 1 | 130 | 16 | 21 | 25.2 | x |  | ŠTANDARDNE SKLADOM 6-10 | 15 GK | 1512 KOVINA poistné armatúry | 0.728 | 16 | 3838963357506 | 3838963357506 | 290x290x140 |  |  | 84814090 |  | 1393
3830002827513 | 1261004 | HERZ Ventil poistný, membránový, PN 3, DN32 | DN32 | PN3 | GK | 1 | 130 | 16 | 20.53 | 24.64 | x |  | ŠTANDARDNE SKLADOM 11-25 | 15 GK | 1512 KOVINA poistné armatúry | 0.728 | 16 | 3838963357513 | 3838963357513 | 290x290x140 |  |  | 84818081 |  | 1394
3830002827520 | 1266904 | HERZ Ventil poistný, membránový, PN6, DN32 | DN32 | PN6 | GK | 1 | 130 | 16 | 21.09 | 25.31 | x |  | ŠTANDARDNE SKLADOM 6-10 | 15 GK | 1512 KOVINA poistné armatúry | 0.728 | 16 | 3838963357520 | 3838963357520 | 290x290x140 |  |  | 84818081 |  | 1395
3830002827537 | 1268904 | HERZ Ventil poistný, membránový, PN 8, DN32 | DN32 | PN8 | GK | 1 | 130 | 16 | 21.09 | 25.31 | x |  | ŠTANDARDNE SKLADOM 6-10 | 15 GK | 1512 KOVINA poistné armatúry | 0.73 | 16 | 3838963357537 | 3838963357537 | 290x290x140 |  |  | 84814090 |  | 1396
3838963426479 | 1263002 | HERZ Ventil privzdušňovací a odvzdušňovací, DN10, PN 12, teleso z kujnej mosadze, tesnenie NBR | DN10 | PN12 | GK | 1 | 131 | 25 | 6.65 | 7.98 |  | ! | Nie je skladom. Na objednávku. | 15 GK | 1512 KOVINA poistné armatúry | 0.122 | 25 | 3838963446477 | 3838963446477 | 270x230x100 |  |  | 73221900 |  | 1397
3838963426431 | 1263000 | HERZ Ventil privzdušňovací a odvzdušňovací, DN10, PN 12, so spätným ventilom 3/8" x 3/8", teleso z kujnej mosadze, tesnenie NBR | DN10 | PN12 | GK | 1 | 131 | 10 | 9.59 | 11.51 | x |  | ŠTANDARDNE SKLADOM 26-50 | 15 GK | 1512 KOVINA poistné armatúry | 0.153 | 10 | 3838963448143 | 3838963448143 | 270x230x100 |  |  | 73221900 |  | 1398
3838963426455 | 1263001 | HERZ Ventil privzdušňovací a odvzdušňovací, so spätným ventilom 3/8" x 1/2", PN 12, DN15, teleso z kujnej mosadze, tesnenie NBR | DN15 | PN12 | GK | 1 | 131 | 10 | 7.88 | 9.46 | x |  | ŠTANDARDNE SKLADOM 251-1000 | 15 GK | 1512 KOVINA poistné armatúry | 0.16 | 10 | 3838963448150 | 3838963448150 | 270x230x100 |  |  | 84818081 |  | 1399
3830002829784 | 1263010 | HERZ Ventil odvzdušňovací, DN10, PN10, teleso z kujnej mosadze, tesnenie EPDM | DN10 | PN10 | GK | 1 | 131 | 25 | 6.31 | 7.57 | x |  | ŠTANDARDNE SKLADOM 1-5 | 15 GK | 1512 KOVINA poistné armatúry | 0.188 | 25 | 3838963359784 | 3838963359784 | 210x210x85 |  |  | 84818099 |  | 1400
3838963423249 | 1263011 | HERZ Ventil odvzdušňovací, DN10, PN10, so spätným ventilom 3/8" x 3/8", teleso z kujnej mosadze, tesnenie EPDM | DN10 | PN10 | GK | 1 | 131 | 25 | 8.23 | 9.88 | x |  | ŠTANDARDNE SKLADOM 26-50 | 15 GK | 1512 KOVINA poistné armatúry | 0.226 | 25 | 3838963443247 | 3838963443247 | 210x210x85 |  |  | 84818099 |  | 1401
3830002829791 | 1263012 | HERZ Ventil odvzdušňovací DN15, PN10, so spätným ventilom 3/8" x 1/2", teleso z kujnej mosadze, tesnenie EPDM | DN15 | PN10 | GK | 1 | 131 | 25 | 9.85 | 11.82 |  | ! | Nie je skladom. Na objednávku. | 15 GK | 1512 KOVINA poistné armatúry | 0.218 | 25 | [5 empty] | 84814090 |  | 1402
3838963427971 | 1262100 | HERZ Ventil spätný 3/8" x 3/8", PN10, DN10 | DN10 | PN10 | GK | 1 | 131 | 25 | 2.93 | 3.52 |  | ! | Nie je skladom. Na objednávku. | 15 GK | 1512 KOVINA poistné armatúry | 0.042 | 20 | [7 empty] | 1403
3830002827612 | 1262101 | HERZ Ventil spätný 3/8" x 1/2", PN10, DN15 | DN15 | PN10 | GK | 1 | 131 | 20 | 1.7 | 2.04 | x* |  | Skladom v množsve viď www. | 15 GK | 1512 KOVINA poistné armatúry | 0.032 | 20 | 3838963357612 | 3838963357612 | 140x90x55 |  |  | 84813099 |  | 1404
9004174685460 | I012402 | HERZ Odlučovač vzduchu s automatickým odvzdušňovačom, DN20, PN10 | DN20 | PN10 | A | 1 | 131 | 1 | 121.97 | 146.36 |  |  | Nie je skladom. Na objednávku. | 10 Armatúry | 1160 Armatúry ZTI,voda |  | 1 | 9004174685460 | 9004174685460 |  |  |  | 84212100 |  | 1405
9004174685477 | I012403 | HERZ Odlučovač vzduchu s automatickým odvzdušňovačom, DN25, PN10 | DN25 | PN10 | A | 1 | 131 | 1 | 121.97 | 146.36 | x |  | ŠTANDARDNE SKLADOM 1-5 | 10 Armatúry | 1160 Armatúry ZTI,voda |  | 1 | 9004174685477 | 9004174685477 |  |  |  | 84212100 |  | 1406
9004174685484 | I012404 | HERZ Odlučovač vzduchu s automatickým odvzdušňovačom, DN32, PN10 | DN32 | PN10 | A | 1 | 131 | 1 | 145.48 | 174.58 | x |  | ŠTANDARDNE SKLADOM 1-5 | 10 Armatúry | 1160 Armatúry ZTI,voda |  | 1 | 9004174685484 | 9004174685484 |  |  |  | 84212100 |  | 1407
9004174685491 | I012405 | HERZ Odlučovač vzduchu s automatickým odvzdušňovačom, DN40, PN10 | DN40 | PN10 | A | 1 | 131 | 1 | 157.78 | 189.34 |  |  | Nie je skladom. Na objednávku. | 10 Armatúry | 1160 Armatúry ZTI,voda |  | 1 | 9004174685491 | 9004174685491 |  |  |  | 84212100 |  | 1408
9004174685507 | I012406 | HERZ Odlučovač vzduchu s automatickým odvzdušňovačom, DN50, PN10 | DN50 | PN10 | A | 1 | 131 | 1 | 174.57 | 209.48 | x |  | ŠTANDARDNE SKLADOM 1-5 | 10 Armatúry | 1160 Armatúry ZTI,voda |  | 1 | 9004174685507 | 9004174685507 |  |  |  | 84212100 |  | 1409
9004174685514 | I011641 | HERZ Automatický odvzdušňovací ventil, rohový, DN15, PN 12, pochrómovaný, pracovný tlak 3 bar | DN15 | PN12 | A | 1 | 131 | 1 | 58.09 | 69.71 |  |  | Nie je skladom. Na objednávku. | 10 Armatúry | 1160 Armatúry ZTI,voda |  | 1 | 9004174685514 | 9004174685514 |  |  |  | 84814090 |  | 1410
9004174685521 | I011644 | HERZ Automatický odvzdušňovací ventil, rohový, DN15, PN 12, biely, pracovný tlak 3 bar | DN15 | PN12 | A | 1 | 131 | 1 | 58.09 | 69.71 |  |  | Nie je skladom. Na objednávku. | 10 Armatúry | 1160 Armatúry ZTI,voda |  | 1 | 9004174685521 | 9004174685521 |  |  |  | 84814090 |  | 1411
9004174685538 | I011741 | HERZ Automatický odvzdušňovací ventil, priamy, DN15, PN 12, pochrómovaný, pracovný tlak 3 bar | DN15 | PN12 | A | 1 | 131 | 1 | 58.09 | 69.71 |  |  | Nie je skladom. Na objednávku. | 10 Armatúry | 1160 Armatúry ZTI,voda |  | 1 | 9004174685538 | 9004174685538 |  |  |  | 84814090 |  | 1412
9004174685545 | I011744 | HERZ Automatický odvzdušňovací ventil, priamy, DN15, PN 12, pochrómovaný, pracovný tlak 3 bar | DN15 | PN12 | A | 1 | 131 | 1 | 58.09 | 69.71 |  |  | Nie je skladom. Na objednávku. | 10 Armatúry | 1160 Armatúry ZTI,voda |  | 1 | 9004174685545 | 9004174685545 |  |  |  | 84814090 |  | 1413
9004174685101 | I032101 | HERZ Plniaca stanica pre úpravu vody na vykurovanie, na demineralizáciu vody a úpravu pH, DN15, vrátane GK, vodomeru, oddeľovača systému, manometra, redukčného ventilu | DN15 | PN6 | A | 1 | 132 | 1 | 928.73 | 1114.48 | x* |  | Skladom v množsve viď www. | 10 Armatúry | 1160 Armatúry ZTI,voda |  | 1 | 9004174685101 | 9004174685101 |  |  |  | 84818039 |  | 1414
9004174685118 | I032102 | HERZ Plniaca stanica pre úpravu vody na vykurovanie, na demineralizáciu vody a úpravu pH, DN20, vrátane GK, vodomeru, oddeľovača systému, manometra, redukčného ventilu | DN20 | PN6 | A | 1 | 132 | 1 | 963.24 | 1155.89 |  |  | Nie je skladom. Na objednávku. | 10 Armatúry | 1160 Armatúry ZTI,voda |  | 1 | 9004174685118 | 9004174685118 |  |  |  | 84818039 |  | 1415
9004174685125 | I032110 | HERZ Plniaca kartuša, náhradný diel pre stanicu pre úpravu vody na vykurovanie I032101 / 02 |  |  | A | 1 | 132 | 1 | 443.68 | 532.42 | x |  | ŠTANDARDNE SKLADOM 1-5 | 10 Armatúry | 1160 Armatúry ZTI,voda |  | 1 | 9004174685125 | 9004174685125 |  |  |  | 84819000 |  | 1416
9004174685132 | I032200 | HERZ Plniaca kartuša pre úpravu vody na vykurovanie, na demineralizáciu vody a úpravu pH, DN20, na priame zapojenie do plniaceho potrubia | DN20 | PN6 | A | 1 | 132 | 1 | 562.3 | 674.76 | x |  | ŠTANDARDNE SKLADOM 1-5 | 10 Armatúry | 1160 Armatúry ZTI,voda |  | 1 | 9004174685132 | 9004174685132 |  |  |  | 84818099 |  | 1417
9004174599507 | 2776651 | HERZ Zmiešavač teplej pitnej vody TMW, DN15, 25 l/min, so zmeneným smerom prúdenia, nastavenie rozsahu 38-48°C | DN15 | 25 l/min | A | 1 | 134 | 1 | 81.04 | 97.25 |  |  | Nie je skladom. Na objednávku. | 10 Armatúry | 1160 Armatúry ZTI,voda |  | 1 | 9004174599507 | 9004174599507 |  |  |  | 84818099 |  | 1418
9004174599804 | 2776654 | HERZ Zmiešavač teplej pitnej vody TMV 2, DN15, 45 l/min, so spodným smerom prúdenia, nastavenie rozsahu 35-50°C | DN15 | 42 l/min | A | 1 | 134 | 1 | 113.47 | 136.16 | x |  | ŠTANDARDNE SKLADOM 6-10 | 10 Armatúry | 1160 Armatúry ZTI,voda | 0.57 | 1 | 9004174599804 | 9004174599804 |  |  |  | 84818099 |  | 1419
9004174685613 | I055301 | HERZ Filter pre studenú vodu, DN15, do +30°C, filtračná kartuša 100 μm | DN15 | PN16 | A | 1 | 134 | 1 | 88.86 | 106.63 |  |  | Nie je skladom. Na objednávku. | 10 Armatúry | 1160 Armatúry ZTI,voda |  | 1 | 9004174685613 | 9004174685613 |  |  |  | 84212100 |  | 1420
9004174685620 | I055302 | HERZ Filter pre studenú vodu, DN20, do +30°C, filtračná kartuša 100 μm | DN20 | PN16 | A | 1 | 134 | 1 | 99.83 | 119.8 | x* |  | Skladom v množsve viď www. | 10 Armatúry | 1160 Armatúry ZTI,voda |  | 1 | 9004174685620 | 9004174685620 |  |  |  | 84212100 |  | 1421
9004174685781 | I055303 | HERZ Filter pre studenú vodu, DN25, do +30°C, filtračná kartuša 100 μm | DN25 | PN16 | A | 1 | 134 | 1 | 138.29 | 165.95 |  |  | Nie je skladom. Na objednávku. | 10 Armatúry | 1160 Armatúry ZTI,voda |  | 1 | 9004174685781 | 9004174685781 |  |  |  | 84212100 |  | 1422
9004174685637 | I055401 | HERZ Filter pre teplú pitnú vodu, DN15, do +90°C, filtračná kartuša 100 μm | DN15 | PN16 | A | 1 | 134 | 1 | 109.6 | 131.52 |  |  | Nie je skladom. Na objednávku. | 10 Armatúry | 1160 Armatúry ZTI,voda |  | 1 | 9004174685637 | 9004174685637 |  |  |  | 84212100 |  | 1423
9004174685644 | I055402 | HERZ Filter pre teplú pitnú vodu, DN20, do +90°C, filtračná kartuša 100 μm | DN20 | PN16 | A | 1 | 134 | 1 | 120.48 | 144.58 |  |  | Nie je skladom. Na objednávku. | 10 Armatúry | 1160 Armatúry ZTI,voda |  | 1 | 9004174685644 | 9004174685644 |  |  |  | 84212100 |  | 1424
9004174685798 | I055403 | HERZ Filter pre teplú pitnú vodu, DN25, do +90°C, filtračná kartuša 100 μm | DN25 | PN16 | A | 1 | 134 | 1 | 174.13 | 208.96 |  |  | Nie je skladom. Na objednávku. | 10 Armatúry | 1160 Armatúry ZTI,voda |  | 1 | 9004174685798 | 9004174685798 |  |  |  | 84818099 |  | 1425
3838963221159 | 2301001 | HERZ Filter pre pitnú vodu, DN15, PN16, do +40°C, filtračná kartuša 100 μm | DN15 | PN16 | GK | 1 | 134 | 6 | 69.66 | 83.59 | x |  | ŠTANDARDNE SKLADOM 1-5 | 15 GK | 1512 KOVINA poistné armatúry | 0.1 | 6 | 3838963222422 | 3838963222422 | 340X272X225 |  |  | 84212100 |  | 1426
3838963221166 | 2301002 | HERZ Filter pre pitnú vodu, DN20, PN16, do +40°C, filtračná kartuša 100 μm | DN20 | PN16 | GK | 1 | 134 | 6 | 90.62 | 108.74 | x |  | ŠTANDARDNE SKLADOM 1-5 | 15 GK | 1512 KOVINA poistné armatúry | 0.1 | 6 | 3838963222439 | 3838963222439 | 340X272X225 |  |  | 84212100 |  | 1427
3838963221173 | 2301003 | HERZ Filter pre pitnú vodu, DN25, PN16, do +40°C, filtračná kartuša 100 μm | DN25 | PN16 | GK | 1 | 134 | 6 | 120.3 | 144.36 | x |  | ŠTANDARDNE SKLADOM 6-10 | 15 GK | 1512 KOVINA poistné armatúry | 0.1 | 6 | 3838963222446 | 3838963222446 | 340X272X225 |  |  | 84212100 |  | 1428
3838963424864 | 1268211 | HERZ Ventil tlakový membránový redukčný s filtrom DN15, PN16, prednastaviteľný tlak 1,5 až 6 bar, pre studenú pitnú vodu, do +40°C | DN15 | PN16 | GK | 1 | 135 | 6 | 70.12 | 84.14 | x |  | ŠTANDARDNE SKLADOM 6-10 | 15 GK | 1512 KOVINA poistné armatúry | 0.74 | 6 | 3838963444862 | 3838963444862 | 340x195x215 |  |  | 84811005 |  | 1429
3838963424871 | 1268212 | HERZ Ventil tlakový membránový redukčný s filtrom DN20, PN16, prednastaviteľný tlak 1,5 až 6 bar, pre studenú pitnú vodu, do +40°C | DN20 | PN16 | GK | 1 | 135 | 6 | 71.3 | 85.56 | x |  | ŠTANDARDNE SKLADOM 101-250 | 15 GK | 1512 KOVINA poistné armatúry | 0.92 | 6 | 3838963444879 | 3838963444879 | 340x195x215 |  |  | 84811005 |  | 1430
3838963424888 | 1268213 | HERZ Ventil tlakový membránový redukčný s filtrom DN25, PN16 prednastaviteľný tlak 1,5 až 6 bar, pre studenú pitnú vodu, do +40°C | DN25 | PN16 | GK | 1 | 135 | 6 | 94.88 | 113.86 | x |  | ŠTANDARDNE SKLADOM 101-250 | 15 GK | 1512 KOVINA poistné armatúry | 1.22 | 6 | 3838963444886 | 3838963444886 | 340x195x215 |  |  | 84811005 |  | 1431
3838963425007 | 1268214 | HERZ Ventil tlakový membránový redukčný s filtrom DN32, PN16, prednastaviteľný tlak 1,5 až 6 bar, pre studenú pitnú vodu, do +40°C | DN32 | PN16 | GK | 1 | 135 | 4 | 150.17 | 180.2 | x |  | ŠTANDARDNE SKLADOM 6-10 | 15 GK | 1512 KOVINA poistné armatúry | 2.276 | 4 | 3838963445005 | 3838963445005 |  |  |  | 84811005 |  | 1432
3838963425014 | 1268215 | HERZ Ventil tlakový membránový redukčný s filtrom DN40, PN16 prednastaviteľný tlak 1,5 až 6 bar, pre studenú pitnú vodu, do +40°C | DN40 | PN16 | GK | 1 | 135 | 4 | 181.31 | 217.57 | x |  | ŠTANDARDNE SKLADOM 6-10 | 15 GK | 1512 KOVINA poistné armatúry | 2.72 | 4 | 3838963445012 | 3838963445012 |  |  |  | 84811005 |  | 1433
3838963425021 | 1268216 | HERZ Ventil tlakový membránový redukčný s filtrom DN50, PN16 prednastaviteľný tlak 1,5 až 6 bar, pre studenú pitnú vodu, do +40°C | DN50 | PN16 | GK | 1 | 135 | 4 | 215.8 | 258.96 | x |  | ŠTANDARDNE SKLADOM 1-5 | 15 GK | 1512 KOVINA poistné armatúry | 3.487 | 4 | 3838963445029 | 3838963445029 |  |  |  | 84811005 |  | 1434
3838963426318 | 1268221 | HERZ Ventil tlakový membránový redukčný s filtrom DN15, PN16, prednastaviteľný tlak 1,5 až 6 bar, pre teplú pitnú vodu, do +70°C | DN15 | PN16 | GK | 1 | 135 | 6 | 94.74 | 113.69 | x |  | ŠTANDARDNE SKLADOM 6-10 | 15 GK | 1512 KOVINA poistné armatúry | 0.76 | 6 | 3838963446316 | 3838963446316 | 340x195x215 |  |  | 84811005 |  | 1435
3838963426325 | 1268222 | HERZ Ventil tlakový membránový redukčný s filtrom DN20, PN16 prednastaviteľný tlak 1,5 až 6 bar, pre teplú pitnú vodu, do +70°C | DN20 | PN16 | GK | 1 | 135 | 6 | 97.17 | 116.6 | x |  | ŠTANDARDNE SKLADOM 6-10 | 15 GK | 1512 KOVINA poistné armatúry | 1.22 | 6 | 3838963446323 | 3838963446323 | 340x195x215 |  |  | 84811005 |  | 1436
3838963426332 | 1268223 | HERZ Ventil tlakový membránový redukčný s filtrom DN25, PN16, prednastaviteľný tlak 1,5 až 6 bar, pre teplú pitnú vodu, do +70°C | DN25 | PN16 | GK | 1 | 135 | 4 | 114.23 | 137.08 | x |  | ŠTANDARDNE SKLADOM 6-10 | 15 GK | 1512 KOVINA poistné armatúry | 1.19 | 4 | [5 empty] | 84819000 |  | 1437
3838963427681 | 1268224 | HERZ Ventil tlakový membránový redukčný s filtrom DN32, PN16, prednastaviteľný tlak 1,5 až 6 bar, pre teplú pitnú vodu, do +70°C | DN32 | PN16 | GK | 1 | 135 | 4 | 184.03 | 220.84 | x |  | ŠTANDARDNE SKLADOM 1-5 | 15 GK | 1512 KOVINA poistné armatúry | 2.732 | 4 | 3838963447689 | 3838963447689 |  |  |  | 84811005 |  | 1438
3838963427698 | 1268225 | HERZ Ventil tlakový membránový redukčný s filtrom DN40, PN16 prednastaviteľný tlak 1,5 až 6 bar, pre teplú pitnú vodu, do +70°C | DN40 | PN16 | GK | 1 | 135 | 4 | 213.41 | 256.09 | x |  | ŠTANDARDNE SKLADOM 1-5 | 15 GK | 1512 KOVINA poistné armatúry | 3.2 | 4 | 3838963447696 | 3838963447696 |  |  |  | 84811005 |  | 1439
3838963427704 | 1268226 | HERZ Ventil tlakový membránový redukčný s filtrom DN50, PN16 prednastaviteľný tlak 1,5 až 6 bar, pre teplú pitnú vodu, do +70°C | DN50 | PN16 | GK | 1 | 135 | 4 | 244.26 | 293.11 | x |  | ŠTANDARDNE SKLADOM 1-5 | 15 GK | 1512 KOVINA poistné armatúry | 3.487 | 4 | 3838963447702 | 3838963447702 |  |  |  | 84811005 |  | 1440
3838963221180 | 2301101 | HERZ Filter pre pitnú vodu s redukčným ventilom, DN15, PN16, do +40°C, filtračná kartuša 100 μm | DN15 | PN16 | GK | 1 | 135 | 6 | 91.32 | 109.58 | x |  | ŠTANDARDNE SKLADOM 1-5 | 15 GK | 1512 KOVINA poistné armatúry | 0.1 | 6 | 3838963222453 | 3838963222453 | 340X272X225 |  |  | 84811005 |  | 1441
3838963221197 | 2301102 | HERZ Filter pre pitnú vodu s redukčným ventilom, DN20, PN16, do +40°C, filtračná kartuša 100 μm | DN20 | PN16 | GK | 1 | 135 | 6 | 103.23 | 123.88 | x |  | ŠTANDARDNE SKLADOM 6-10 | 15 GK | 1512 KOVINA poistné armatúry | 0.1 | 6 | 3838963222460 | 3838963222460 | 340X272X225 |  |  | 84811005 |  | 1442
3838963221203 | 2301103 | HERZ Filter pre pitnú vodu s redukčným ventilom, DN25, PN16, do +40°C, filtračná kartuša 100 μm | DN25 | PN16 | GK | 1 | 135 | 6 | 125.7 | 150.84 | x |  | ŠTANDARDNE SKLADOM 6-10 | 15 GK | 1512 KOVINA poistné armatúry | 0.1 | 6 | 3838963222477 | 3838963222477 | 340X272X225 |  |  | 84811005 |  | 1443
9004174451300 | 2412662 | HERZ Sada armatúr pre napojenie vodomeru DN20, PN16, pre pitnú vodu obsahuje uzatvárací ventil pred vodomerom a uzatvárací ventil so spätnom klapkou za vodomerom | DN20 | PN16 | A | 1 | 136 | 1 | 189.9 | 227.88 |  |  | Nie je skladom. Na objednávku. | 10 Armatúry | 1160 Armatúry ZTI,voda |  | 1 | 9004174451300 | 9004174451300 |  |  |  | 84818099 |  | 1444
9004174451003 | 2412663 | HERZ Sada armatúr pre napojenie vodomeru DN25, PN16, pre pitnú vodu obsahuje uzatvárací ventil pred vodomerom a uzatvárací ventil so spätnom klapkou za vodomerom | DN25 | PN16 | A | 1 | 136 | 1 | 254.77 | 305.72 | x* |  | Skladom v množsve viď www. | 10 Armatúry | 1160 Armatúry ZTI,voda |  | 1 | 9004174451003 | 9004174451003 |  |  |  | 84818099 |  | 1445
9004174451409 | 2412664 | HERZ Sada armatúr pre napojenie vodomeru DN32, PN16, pre pitnú vodu obsahuje uzatvárací ventil pred vodomerom a uzatvárací ventil so spätnom klapkou za vodomerom | DN32 | PN16 | A | 1 | 136 | 1 | 297.22 | 356.66 |  |  | Nie je skladom. Na objednávku. | 10 Armatúry | 1160 Armatúry ZTI,voda |  | 1 | 9004174451409 | 9004174451409 |  |  |  | 84818099 |  | 1446
9004174451508 | 2412665 | HERZ Sada armatúr pre napojenie vodomeru DN40, PN16, pre pitnú vodu obsahuje uzatvárací ventil pred vodomerom a uzatvárací ventil so spätnom klapkou za vodomerom | DN40 | PN16 | A | 1 | 136 | 1 | 700.6 | 840.72 |  |  | Nie je skladom. Na objednávku. | 10 Armatúry | 1160 Armatúry ZTI,voda |  | 1 | 9004174451508 | 9004174451508 |  |  |  | 84818099 |  | 1447
9004174451607 | 2412666 | HERZ Sada armatúr pre napojenie vodomeru DN50, PN16, pre pitnú vodu obsahuje uzatvárací ventil pred vodomerom a uzatvárací ventil so spätnom klapkou za vodomerom | DN50 | PN16 | A | 1 | 136 | 1 | 922.35 | 1106.82 |  |  | Nie je skladom. Na objednávku. | 10 Armatúry | 1160 Armatúry ZTI,voda |  | 1 | 9004174451607 | 9004174451607 |  |  |  | 84818099 |  | 1448
3830002829746 | 1262302 | HERZ Spätný ventil DN20, PN16, s 2-mi kontrolnými otvormi | DN20 | PN16 | GK | 1 | 136 | 25 | 9.26 | 11.11 |  |  | Nie je skladom. Na objednávku. | 15 GK | 1512 KOVINA poistné armatúry | 0.168 | 25 | 3838963359746 | 3838963359746 | 290x150x120 |  |  | 84813099 |  | 1449
3830002829753 | 1262303 | HERZ Spätný ventil DN25, PN16, s 2-mi kontrolnými otvormi | DN25 | PN16 | GK | 1 | 136 | 25 | 10.5 | 12.6 |  |  | Nie je skladom. Na objednávku. | 15 GK | 1512 KOVINA poistné armatúry | 0.246 | 25 | 3838963359753 | 3838963359753 | 290x150x120 |  |  | 84813099 |  | 1450
3830002829760 | 1262304 | HERZ Spätný ventil DN32, PN16, s 2-mi kontrolnými otvormi | DN32 | PN16 | GK | 1 | 136 | 25 | 18.19 | 21.83 | x* |  | Skladom v množsve viď www. | 15 GK | 1512 KOVINA poistné armatúry | 0.428 | 25 | 3838963359760 | 3838963359760 | 270x230x100 |  |  | 84813099 |  | 1451
9004174685316 | I013204 | HERZ Poistný ventil pre pitnú vodu, DN15, reakčný tlak 6 bar, vnútorný závit | DN15 | DN15 | A | 1 | 136 | 1 | 13.55 | 16.26 | x* |  | Skladom v množsve viď www. | 10 Armatúry | 1160 Armatúry ZTI,voda |  | 1 | 9004174685316 | 9004174685316 |  |  |  | 84819000 |  | 1452
9004174685347 | I013214 | HERZ Poistný ventil pre pitnú vodu, DN15, reakčný tlak 6 bar, vonkajší závit | DN15 | DN15 | A | 1 | 136 | 1 | 14.14 | 16.97 |  |  | Nie je skladom. Na objednávku. | 10 Armatúry | 1160 Armatúry ZTI,voda |  | 1 | 9004174685347 | 9004174685347 |  |  |  | 84819000 |  | 1453
9004174455605 | 2401107 | HERZ Termostat do cirkulácie DN15, kvs 0,45, DN15, s dvomi termostatmi nastavenými z výroby na 48° a na 70°C | DN15 | kvs = 0,45 | A | 1 | 137 | 20 | 75.25 | 90.3 | x |  | ŠTANDARDNE SKLADOM 26-50 | 10 Armatúry | 1160 Armatúry ZTI,voda |  | 20 | 9004174455704 | 9004174455704 |  |  |  | 84818099 |  | 1454
9004174455612 | 2401108 | HERZ Termostat do cirkulácie DN20, kvs 0,45, DN15, s dvomi termostatmi nastavenými z výroby na 48° a na 70°C | DN20 | kvs = 0,45 | A | 1 | 137 | 20 | 77.5 | 93 | x |  | ŠTANDARDNE SKLADOM 26-50 | 10 Armatúry | 1160 Armatúry ZTI,voda |  | 20 | 9004174455711 | 9004174455711 |  |  |  | 84818099 |  | 1455
9004174437908 | 2401101 | HERZ Termostat do cirkulácie DN15, kvs 0,45, DN15, s dvomi termostatmi nastavenými z výroby na 52° a na 70°C | DN15 | kvs = 0,45 | A | 1 | 137 | 20 | 75.25 | 90.3 | x |  | ŠTANDARDNE SKLADOM 26-50 | 10 Armatúry | 1160 Armatúry ZTI,voda | 0.492 | 20 | 9004174437922 | 9004174437922 |  |  |  | 84818099 |  | 1456
9004174438004 | 2401102 | HERZ Termostat do cirkulácie DN20, kvs 0,45, DN15, s dvomi termostatmi nastavenými z výroby na 52° a na 70°C | DN20 | kvs = 0,45 | A | 1 | 137 | 20 | 77.5 | 93 | x |  | ŠTANDARDNE SKLADOM 6-10 | 10 Armatúry | 1160 Armatúry ZTI,voda | 0.658 | 20 | 9004174438028 | 9004174438028 |  |  |  | 84818099 |  | 1457
9004174442001 | 2401051 | HERZ Termostat do cirkulácie DN15 pre zdroje tepla, kvs 0,4 m3/h, s jedným termostatom nastavenými z výroby na 52° a bezpečnostným termostatom nastavením na 90°C. | DN15 | kvs = 0,4 | A | 1 | 137 | 10 | 62.98 | 75.58 | x |  | ŠTANDARDNE SKLADOM 1-5 | 10 Armatúry | 1160 Armatúry ZTI,voda | 0.51 | 10 | 9004174442025 | 9004174442025 |  |  |  | 84818099 |  | 1458
9004174442100 | 2401052 | HERZ Termostat do cirkulácie DN20 pre zdroje tepla, kvs 0,4 m3/h, s jedným termostatom nastavenými z výroby na 52° a bezpečnostným termostatom nastavením na 90°C. | DN20 | kvs = 0,4 | A | 1 | 137 | 10 | 69.48 | 83.38 | x* |  | Skladom v množsve viď www. | 10 Armatúry | 1160 Armatúry ZTI,voda |  | 10 | 9004174442124 | 9004174442124 |  |  |  | 84818099 |  | 1459
9004174449406 | 2401041 | HERZ Termostat do cirkulácie DN15 pre zdroje tepla s guľovým kohútom, kvs 0,4 m3/h, s jedným termostatom nastavenými z výroby na 52° a bezpečnostným termostatom nastavením na 90°C. | DN15 | kvs = 0,4 | A | 1 | 137 | 10 | 99.8 | 119.76 |  |  | Nie je skladom. Na objednávku. | 10 Armatúry | 1160 Armatúry ZTI,voda |  | 10 | 9004174449413 | 9004174449413 |  |  |  | 84818099 |  | 1460
9004174449604 | 2401042 | HERZ Termostat do cirkulácie DN20 pre zdroje tepla s guľovým kohútom, kvs 0,4 m3/h, s jedným termostatom nastavenými z výroby na 52° a bezpečnostným termostatom nastavením na 90°C. | DN20 | kvs = 0,4 | A | 1 | 137 | 10 | 99.8 | 119.76 |  |  | Nie je skladom. Na objednávku. | 10 Armatúry | 1160 Armatúry ZTI,voda |  | 10 | 9004174449604 | 9004174449604 |  |  |  | 84818099 |  | 1461
| SKR473143 | TEMCON DN20 M/M 43 C | C 43 | 43 C | A |  |  | 1 | 53.71 | 64.45 | x* |  | Skladom v množsve viď www. | 10 Armatúry | 1160 Armatúry ZTI,voda |  | 1 | [5 empty] | 84818099 |  | 1462
9004174685149 | I030701 | HERZ Oddeľovač systémov na dovybavanie rozvodov, 1,5 x 1,5 IGxIG | 1,5x1,5 IGxIG |  | A | 1 | 138 | 1 | 1349.1 | 1618.92 | x* |  | Skladom v množsve viď www. | 10 Armatúry | 1160 Armatúry ZTI,voda |  | 1 | 9004174685149 | 9004174685149 |  |  |  | 84818039 |  | 1463
9004174685156 | I030702 | HERZ Oddeľovač systémov na dovybavanie rozvodov, 1,5 x 1,5 IGxAG | 1,5x1,5 IGxAG |  | A | 1 | 138 | 1 | 1349.1 | 1618.92 | x* |  | Skladom v množsve viď www. | 10 Armatúry | 1160 Armatúry ZTI,voda |  | 1 | 9004174685156 | 9004174685156 |  |  |  | 84818040 |  | 1464
9004174685163 | I030703 | HERZ Oddeľovač systémov na dovybavanie rozvodov, 1,5 x 1,5 AGxAG | 1,5x1,5 AGxAG |  | A | 1 | 138 | 1 | 1349.1 | 1618.92 |  |  | Nie je skladom. Na objednávku. | 10 Armatúry | 1160 Armatúry ZTI,voda |  | 1 | 9004174685163 | 9004174685163 |  |  |  | 84818099 |  | 1465
9004174685170 | I030704 | HERZ Oddeľovač systémov na dovybavanie rozvodov, 1,5 x 1,5 AGxIG | 1,5x1,5 AGxIG |  | A | 1 | 138 | 1 | 1349.1 | 1618.92 |  |  | Nie je skladom. Na objednávku. | 10 Armatúry | 1160 Armatúry ZTI,voda |  | 1 | 9004174685170 | 9004174685170 |  |  |  | 84818099 |  | 1466
9004174685187 | I030705 | HERZ Oddeľovač systémov na dovybavanie rozvodov, 2 x 2 IGxIG | 2x2 IGxIG |  | A | 1 | 138 | 1 | 1349.1 | 1618.92 |  |  | Nie je skladom. Na objednávku. | 10 Armatúry | 1160 Armatúry ZTI,voda |  | 1 | 9004174685187 | 9004174685187 |  |  |  | 84818039 |  | 1467
9004174685194 | I030706 | HERZ Oddeľovač systémov na dovybavanie rozvodov, 2 x 2 IGxAG | 2x2 IGxAG |  | A | 1 | 138 | 1 | 1349.1 | 1618.92 |  |  | Nie je skladom. Na objednávku. | 10 Armatúry | 1160 Armatúry ZTI,voda |  | 1 | 9004174685194 | 9004174685194 |  |  |  | 84818099 |  | 1468
9004174685200 | I030707 | HERZ Oddeľovač systémov na dovybavanie rozvodov, 2 x 2 AGxAG | 2x2 AGxAG |  | A | 1 | 138 | 1 | 1349.1 | 1618.92 |  |  | Nie je skladom. Na objednávku. | 10 Armatúry | 1160 Armatúry ZTI,voda |  | 1 | 9004174685200 | 9004174685200 |  |  |  | 84818099 |  | 1469
9004174685217 | I030708 | HERZ Oddeľovač systémov na dovybavanie rozvodov, 2 x 2 AGxIG | 2x2 AGxIG |  | A | 1 | 138 | 1 | 1349.1 | 1618.92 |  |  | Nie je skladom. Na objednávku. | 10 Armatúry | 1160 Armatúry ZTI,voda |  | 1 | 9004174685217 | 9004174685217 |  |  |  | 84818099 |  | 1470
9004174685224 | I030709 | HERZ Oddeľovač systémov na dovybavanie rozvodov, 1,5 x 2 IGxIG | 1,5x2 IGxIG |  | A | 1 | 138 | 1 | 1349.1 | 1618.92 |  |  | Nie je skladom. Na objednávku. | 10 Armatúry | 1160 Armatúry ZTI,voda |  | 1 | 9004174685224 | 9004174685224 |  |  |  | 84818099 |  | 1471
9004174685231 | I030710 | HERZ Oddeľovač systémov na dovybavanie rozvodov, 1,5 x 2 IGxAG | 1,5x2 IGxAG |  | A | 1 | 138 | 1 | 1349.1 | 1618.92 |  |  | Nie je skladom. Na objednávku. | 10 Armatúry | 1160 Armatúry ZTI,voda |  | 1 | 9004174685231 | 9004174685231 |  |  |  | 84818099 |  | 1472
9004174685248 | I030711 | HERZ Oddeľovač systémov na dovybavanie rozvodov, 1,5 x 2 AGxAG | 1,5x2 AGxAG |  | A | 1 | 138 | 1 | 1349.1 | 1618.92 |  |  | Nie je skladom. Na objednávku. | 10 Armatúry | 1160 Armatúry ZTI,voda |  | 1 | 9004174685248 | 9004174685248 |  |  |  | 84818099 |  | 1473
9004174685255 | I030712 | HERZ Oddeľovač systémov na dovybavanie rozvodov, 1,5 x 2 AGxIG | 1,5x2 AGxIG |  | A | 1 | 138 | 1 | 1349.1 | 1618.92 |  |  | Nie je skladom. Na objednávku. | 10 Armatúry | 1160 Armatúry ZTI,voda |  | 1 | 9004174685255 | 9004174685255 |  |  |  | 84818099 |  | 1474
9004174685262 | I030713 | HERZ Oddeľovač systémov na dovybavanie rozvodov, 2 x 1,5 IGxIG | 2x1,5 IGxIG |  | A | 1 | 138 | 1 | 1349.1 | 1618.92 |  |  | Nie je skladom. Na objednávku. | 10 Armatúry | 1160 Armatúry ZTI,voda |  | 1 | 9004174685262 | 9004174685262 |  |  |  | 84818099 |  | 1475
9004174685279 | I030714 | HERZ Oddeľovač systémov na dovybavanie rozvodov, 2 x 1,5 IGxAG | 2x1,5 IGxAG |  | A | 1 | 138 | 1 | 1349.1 | 1618.92 |  |  | Nie je skladom. Na objednávku. | 10 Armatúry | 1160 Armatúry ZTI,voda |  | 1 | 9004174685279 | 9004174685279 |  |  |  | 84818099 |  | 1476
9004174685286 | I030715 | HERZ Oddeľovač systémov na dovybavanie rozvodov, 2 x 1,5 AGxAG | 2x1,5 AGxAG |  | A | 1 | 138 | 1 | 1349.1 | 1618.92 |  |  | Nie je skladom. Na objednávku. | 10 Armatúry | 1160 Armatúry ZTI,voda |  | 1 | 9004174685286 | 9004174685286 |  |  |  | 84818099 |  | 1477
9004174685293 | I030716 | HERZ Oddeľovač systémov na dovybavanie rozvodov, 2 x 1,5 AGxIG | 2x1,5 AGxIG |  | A | 1 | 138 | 1 | 1349.1 | 1618.92 |  |  | Nie je skladom. Na objednávku. | 10 Armatúry | 1160 Armatúry ZTI,voda |  | 1 | 9004174685293 | 9004174685293 |  |  |  | 84818099 |  | 1478
9004174685002 | I030301 | HERZ Oddeľovač systémov ku zdroju tepla/chladu, kompletná zostava DN15 | DN15 |  | A | 1 | 138 | 1 | 226.38 | 271.66 |  |  | Nie je skladom. Na objednávku. | 10 Armatúry | 1160 Armatúry ZTI,voda |  | 1 | 9004174685002 | 9004174685002 |  |  |  | 84818039 |  | 1479
9004174685019 | I030302 | HERZ Oddeľovač systémov ku zdroju tepla/chladu, kompletná zostava DN20 | DN20 |  | A | 1 | 138 | 1 | 242.27 | 290.72 |  |  | Nie je skladom. Na objednávku. | 10 Armatúry | 1160 Armatúry ZTI,voda |  | 1 | 9004174685019 | 9004174685019 |  |  |  | 84818039 |  | 1480
9004174685026 | I030501 | HERZ Oddeľovač systémov ku zdroju tepla/chladu, kompletná zostava s napúšťaním, DN15 | DN15 |  | A | 1 | 138 | 1 | 248.18 | 297.82 | x* |  | Skladom v množsve viď www. | 10 Armatúry | 1160 Armatúry ZTI,voda |  | 1 | 9004174685026 | 9004174685026 |  |  |  | 84818039 |  | 1481
9004174685033 | I030502 | HERZ Oddeľovač systémov ku zdroju tepla/chladu, kompletná zostava s napúšťaním, DN20 | DN20 |  | A | 1 | 138 | 1 | 264.21 | 317.05 |  |  | Nie je skladom. Na objednávku. | 10 Armatúry | 1160 Armatúry ZTI,voda |  | 1 | 9004174685033 | 9004174685033 |  |  |  | 84818039 |  | 1482
9004174685040 | I030001 | HERZ Oddeľovač systémov s guľovým kohútom, 1/2 x 3/4 | 1/2x3/4 |  | A | 1 | 138 | 1 | 204.24 | 245.09 |  |  | Nie je skladom. Na objednávku. | 10 Armatúry | 1160 Armatúry ZTI,voda |  | 1 | 9004174685040 | 9004174685040 |  |  |  | 84818039 |  | 1483
9004174685057 | I030002 | HERZ Oddeľovač systémov s guľovým kohútom, 3/4 x 3/4 | 3/4x3/4 |  | A | 1 | 138 | 1 | 225.16 | 270.19 |  |  | Nie je skladom. Na objednávku. | 10 Armatúry | 1160 Armatúry ZTI,voda |  | 1 | 9004174685057 | 9004174685057 |  |  |  | 84818039 |  | 1484
9004174685071 | I030202 | HERZ Oddeľovač systémov k dovybaveniu s vypúšťacím guľovým kohútom, 3/4 x 3/4 | 3/4x3/4 |  | A | 1 | 138 | 1 | 183.91 | 220.69 |  |  | Nie je skladom. Na objednávku. | 10 Armatúry | 1160 Armatúry ZTI,voda |  | 1 | 9004174685071 | 9004174685071 |  |  |  | 84818039 |  | 1485
9004174685088 | I030203 | HERZ Oddeľovač systémov k dovybaveniu s vypúšťacím guľovým kohútom, 1 x 3/4 | 1x3/4 |  | A | 1 | 138 | 1 | 200.27 | 240.32 |  |  | Nie je skladom. Na objednávku. | 10 Armatúry | 1160 Armatúry ZTI,voda |  | 1 | 9004174685088 | 9004174685088 |  |  |  | 84818039 |  | 1486
9004174685095 | I030213 | HERZ Oddeľovač systémov k dovybaveniu s vypúšťacím guľovým kohútom, 1 x 1 | 1x1 |  | A | 1 | 138 | 1 | 241.07 | 289.28 |  |  | Nie je skladom. Na objednávku. | 10 Armatúry | 1160 Armatúry ZTI,voda |  | 1 | 9004174685095 | 9004174685095 |  |  |  | 84818039 |  | 1487
9004174821707 | 2845123 | HERZ Rozdeľovač kompaktný, teleso DN20, 3 okruhový - vo.z. G 1/2, pre sanitárne inštalácie | 3-okruhový | DN20 | A | 1 | 140 | 10 | 16.16 | 19.39 | x |  | ŠTANDARDNE SKLADOM 11-25 | 10 Armatúry | 1160 Armatúry ZTI,voda | 0.36 | 10 | 9004174821714 | 9004174821714 |  |  |  | 84818099 |  | 1488
9004174821806 | 2845124 | HERZ Rozdeľovač kompaktný, teleso DN20, 4 okruhový - vo.z. G 1/2, pre sanitárne inštalácie | 4-okruhový | DN20 | A | 1 | 140 | 10 | 17.73 | 21.28 | x |  | ŠTANDARDNE SKLADOM 11-25 | 10 Armatúry | 1160 Armatúry ZTI,voda | 0.475 | 10 | 9004174821820 | 9004174821820 |  |  |  | 84818099 |  | 1489
9004174821905 | 2845132 | HERZ Rozdeľovač kompaktný, teleso DN20, 2 okruhový - vo.z. G 3/4, 2 okruhový, pre sanitárne inštalácie | 2-okruhový | DN20 | A | 1 | 140 | 10 | 14.39 | 17.27 | x |  | ŠTANDARDNE SKLADOM 11-25 | 10 Armatúry | 1160 Armatúry ZTI,voda | 0.3 | 10 | 9004174821929 | 9004174821929 |  |  |  | 84818099 |  | 1490
3838963224280 | 2853002 | HERZ Rozdeľovač tyčový z mosadze, 2-okruhový, DN20 pre rozvody pitnej vody s možnosťou uzatvorenia každého okruhu, pripojenie okruhov vonkajším závitom G 3/4" s kužeľovým tesnením. | 2-okruhový | DN20 | A | 1 | 140 | 25 | 27.09 | 32.51 | x |  | ŠTANDARDNE SKLADOM 11-25 | 10 Armatúry | 1160 Armatúry ZTI,voda | 0.387 | 25 | 3838963224426 | 3838963224426 | 500x310x120 |  |  | 74122000 |  | 1491
3838963224297 | 2853003 | HERZ Rozdeľovač tyčový z mosadze, 3-okruhový, DN20 pre rozvody pitnej vody s možnosťou uzatvorenia každého okruhu, pripojenie okruhov vonkajším závitom G 3/4" s kužeľovým tesnením. | 3-okruhový | DN20 | A | 1 | 140 | 12 | 35.85 | 43.02 | x |  | ŠTANDARDNE SKLADOM 11-25 | 10 Armatúry | 1160 Armatúry ZTI,voda | 0.557 | 12 | 3838963224457 | 3838963224457 | 290x290x140 |  |  | 74122000 |  | 1492
3838963224303 | 2853004 | HERZ Rozdeľovač tyčový z mosadze, 4-okruhový, DN20 pre rozvody pitnej vody s možnosťou uzatvorenia každého okruhu, pripojenie okruhov vonkajším závitom G 3/4" s kužeľovým tesnením. | 4-okruhový | DN20 | A | 1 | 140 | 12 | 49.34 | 59.21 | x |  | ŠTANDARDNE SKLADOM 11-25 | 10 Armatúry | 1160 Armatúry ZTI,voda | 0.726 | 12 | 3838963224464 | 3838963224464 | 410x200x260 |  |  | 74122000 |  | 1493
| 1609503 | HERZ Prechodka pre rozdeľovače 8530 na plastovú rúrku 26 x 3, G 3/4", z PE-X-, PB a rúrky z kompozitných plastov, pozostáva z hadicovej prechodky, svorkového krúžku a prevlečnej matice G 3/4" s kužeľovým tesnením | 26 x 3 | G 3/4 | A | 1 | 140 | 10 | 3.54 | 4.25 | x |  | ŠTANDARDNE SKLADOM 101-250 | 10 Armatúry | 1030 Prechodky | 0.076 | 100 | [5 empty] | 74122000 |  | 1494
3838963224334 | 1631922 | HERZ Záslepka pre rozdeľovače 8530 G 3/4" vrátane O-krúžku | G 3/4 | G | A | 1 | 140 | 50 | 4.16 | 4.99 | x |  | ŠTANDARDNE SKLADOM 6-10 | 10 Armatúry | 1080 Ostatné príslušentsvo, náradie | 0.065 | 50 | 3838963224501 | 3838963224501 | 270x230x100 |  |  | 84819000 |  | 1495
3830002828930 | 1631923 | HERZ Uzatváracie viečko pre rozdeľovače 8530 G 3/4" vrátane plochého tesnenia | G 3/4 | 8530 G | A | 1 | 140 | 20 | 4.16 | 4.99 | x |  | ŠTANDARDNE SKLADOM 6-10 | 10 Armatúry | 1080 Ostatné príslušentsvo, náradie | 0.045 | 20 | 3830002828985 | 3830002828985 | 270x230x100 |  |  | 84819000 |  | 1496
3838963424314 | 1222102 | HERZ Kohút guľový priamy DN20 s prevlečnou maticou G 3/4" pre rozdeľovače 8530 | DN20 |  | GK | 1 | 140 | 25 | 11.97 | 14.36 | x |  | ŠTANDARDNE SKLADOM 1-5 | 15 GK | 1510 KOVINA guláky | 0.308 | 25 | 3838963444312 | 3838963444312 | 270x230x100 |  |  | 84818081 |  | 1497
9004174810909 | 1853203 | HERZ Rozdeľovač tyčový z mosadze 3-okruhový, DN25 pre vykurovacie okruhy plošného vykurovanie, s termostatickými zvrškami a regulačnými prietokomermi (0 - 2,5 l/min), prípojky okruhov G 3/4" | 3-okruhová | DN25 | A | 1 | 141 | 1 | 181.14 | 217.37 | x |  | ŠTANDARDNE SKLADOM 1-5 | 10 Armatúry | 1070 Rozdeľovače a príslušentsvo | 3.14 | 1 | 9004174810909 | 9004174810909 |  |  |  | 84818099 |  | 1498
9004174811005 | 1853204 | HERZ Rozdeľovač tyčový z mosadze 4-okruhový, DN25 pre vykurovacie okruhy plošného vykurovanie, s termostatickými zvrškami a regulačnými prietokomermi (0 - 2,5 l/min), prípojky okruhov G 3/4" | 4-okruhová | DN25 | A | 1 | 141 | 1 | 216.16 | 259.39 | x |  | ŠTANDARDNE SKLADOM 1-5 | 10 Armatúry | 1070 Rozdeľovače a príslušentsvo | 3.742 | 1 | 9004174811005 | 9004174811005 |  |  |  | 84818099 |  | 1499
9004174811104 | 1853205 | HERZ Rozdeľovač tyčový z mosadze 5-okruhový, DN25 pre vykurovacie okruhy plošného vykurovanie, s termostatickými zvrškami a regulačnými prietokomermi (0 - 2,5 l/min), prípojky okruhov G 3/4" | 5-okruhová | DN25 | A | 1 | 141 | 1 | 264.22 | 317.06 | x |  | ŠTANDARDNE SKLADOM 6-10 | 10 Armatúry | 1070 Rozdeľovače a príslušentsvo | 4.35 | 1 | 9004174811104 | 9004174811104 |  |  |  | 84818099 |  | 1500
9004174811203 | 1853206 | HERZ Rozdeľovač tyčový z mosadze 6-okruhový, DN25 pre vykurovacie okruhy plošného vykurovanie, s termostatickými zvrškami a regulačnými prietokomermi (0 - 2,5 l/min), prípojky okruhov G 3/4" | 6-okruhová | DN25 | A | 1 | 141 | 1 | 298.84 | 358.61 | x |  | ŠTANDARDNE SKLADOM 6-10 | 10 Armatúry | 1070 Rozdeľovače a príslušentsvo | 4.9 | 1 | 9004174811203 | 9004174811203 |  |  |  | 84818099 |  | 1501
9004174811302 | 1853207 | HERZ Rozdeľovač tyčový z mosadze 7-okruhový, DN25 pre vykurovacie okruhy plošného vykurovanie, s termostatickými zvrškami a regulačnými prietokomermi (0 - 2,5 l/min), prípojky okruhov G 3/4" | 7-okruhová | DN25 | A | 1 | 141 | 1 | 341.17 | 409.4 | x |  | ŠTANDARDNE SKLADOM 6-10 | 10 Armatúry | 1070 Rozdeľovače a príslušentsvo | 5.672 | 1 | 9004174811302 | 9004174811302 |  |  |  | 84818099 |  | 1502
9004174811401 | 1853208 | HERZ Rozdeľovač tyčový z mosadze 8-okruhový, DN25 pre vykurovacie okruhy plošného vykurovanie, s termostatickými zvrškami a regulačnými prietokomermi (0 - 2,5 l/min), prípojky okruhov G 3/4" | 8-okruhová | DN25 | A | 1 | 141 | 1 | 383.49 | 460.19 | x |  | ŠTANDARDNE SKLADOM 11-25 | 10 Armatúry | 1070 Rozdeľovače a príslušentsvo | 6.36 | 1 | 9004174811401 | 9004174811401 |  |  |  | 84818099 |  | 1503
9004174811500 | 1853209 | HERZ Rozdeľovač tyčový z mosadze 9-okruhový, DN25 pre vykurovacie okruhy plošného vykurovanie, s termostatickými zvrškami a regulačnými prietokomermi (0 - 2,5 l/min), prípojky okruhov G 3/4" | 9-okruhová | DN25 | A | 1 | 141 | 1 | 423.15 | 507.78 | x |  | ŠTANDARDNE SKLADOM 11-25 | 10 Armatúry | 1070 Rozdeľovače a príslušentsvo | 6.838 | 1 | 9004174811500 | 9004174811500 |  |  |  | 84818099 |  | 1504
9004174811609 | 1853210 | HERZ Rozdeľovač tyčový z mosadze 10-okruhový,DN25 pre vykurovacie okruhy plošného vykurovanie, s termostatickými zvrškami a regulačnými prietokomermi (0 - 2,5 l/min), prípojky okruhov G 3/4" | 10-okruhová | DN25 | A | 1 | 141 | 1 | 449.55 | 539.46 | x |  | ŠTANDARDNE SKLADOM 11-25 | 10 Armatúry | 1070 Rozdeľovače a príslušentsvo | 7.462 | 1 | 9004174811609 | 9004174811609 |  |  |  | 84818099 |  | 1505
9004174811708 | 1853211 | HERZ Rozdeľovač tyčový z mosadze 11-okruhový, DN25 pre vykurovacie okruhy plošného vykurovanie, s termostatickými zvrškami a regulačnými prietokomermi (0 - 2,5 l/min), prípojky okruhov G 3/4" | 11-okruhová | DN25 | A | 1 | 141 | 1 | 489.25 | 587.1 | x |  | ŠTANDARDNE SKLADOM 6-10 | 10 Armatúry | 1070 Rozdeľovače a príslušentsvo | 8.144 | 1 | 9004174811708 | 9004174811708 |  |  |  | 84818099 |  | 1506
9004174811807 | 1853212 | HERZ Rozdeľovač tyčový z mosadze 12-okruhový,DN25 pre vykurovacie okruhy plošného vykurovanie, s termostatickými zvrškami a regulačnými prietokomermi (0 - 2,5 l/min), prípojky okruhov G 3/4" | 12-okruhová | DN25 | A | 1 | 141 | 1 | 526.3 | 631.56 | x |  | ŠTANDARDNE SKLADOM 6-10 | 10 Armatúry | 1070 Rozdeľovače a príslušentsvo | 8.84 | 1 | 9004174811807 | 9004174811807 |  |  |  | 84818099 |  | 1507
9004174813504 | 1853213 | HERZ Rozdeľovač tyčový z mosadze 13-okruhový,DN25 pre vykurovacie okruhy plošného vykurovanie, s termostatickými zvrškami a regulačnými prietokomermi (0 - 2,5 l/min), prípojky okruhov G 3/4" | 13-okruhová | DN25 | A | 1 | 141 | 1 | 588.35 | 706.02 | x |  | ŠTANDARDNE SKLADOM 6-10 | 10 Armatúry | 1070 Rozdeľovače a príslušentsvo |  | 1 | 9004174813504 | 9004174813504 |  |  |  | 84818099 |  | 1508
9004174813603 | 1853214 | HERZ Rozdeľovač tyčový z mosadze 14-okruhový, DN25 pre vykurovacie okruhy plošného vykurovanie, s termostatickými zvrškami a regulačnými prietokomermi (0 - 2,5 l/min), prípojky okruhov G 3/4" | 14-okruhová | DN25 | A | 1 | 141 | 1 | 664.51 | 797.41 | x |  | ŠTANDARDNE SKLADOM 11-25 | 10 Armatúry | 1070 Rozdeľovače a príslušentsvo | 10.072 | 1 | 9004174813603 | 9004174813603 |  |  |  | 84818099 |  | 1509
9004174813702 | 1853215 | HERZ Rozdeľovač tyčový z mosadze 15-okruhový,DN25 pre vykurovacie okruhy plošného vykurovanie, s termostatickými zvrškami a regulačnými prietokomermi (0 - 2,5 l/min), prípojky okruhov G 3/4" | 15-okruhová | DN25 | A | 1 | 141 | 1 | 707.41 | 848.89 | x |  | ŠTANDARDNE SKLADOM 6-10 | 10 Armatúry | 1070 Rozdeľovače a príslušentsvo | 10.658 | 1 | 9004174813702 | 9004174813702 |  |  |  | 84818099 |  | 1510
9004174813801 | 1853216 | HERZ Rozdeľovač tyčový z mosadze 16-okruhový, DN25 pre vykurovacie okruhy plošného vykurovanie, s termostatickými zvrškami a regulačnými prietokomermi (0 - 2,5 l/min), prípojky okruhov G 3/4" | 16-okruhová | DN25 | A | 1 | 141 | 1 | 749.98 | 899.98 | x |  | ŠTANDARDNE SKLADOM 6-10 | 10 Armatúry | 1070 Rozdeľovače a príslušentsvo | 11.196 | 1 | 9004174813801 | 9004174813801 |  |  |  | 84818099 |  | 1511
9004174813108 | 1853293 | HERZ Súprava so samostatným okruhov s regulačným prietokomerom (0 - 2,5 l/min), predlžovacia súprava pre 1 8532 xx | DN25 G 1 | DN25 | A | 1 | 141 | 1 | 72.25 | 86.7 | x |  | ŠTANDARDNE SKLADOM 6-10 | 10 Armatúry | 1070 Rozdeľovače a príslušentsvo | 0.9 | 1 | 9004174813108 | 9004174813108 |  |  |  | 84818099 |  | 1512
9004174809903 | 1853103 | HERZ Rozdeľovač tyčový z mosadze 3-okruhový,DN25 pre vykurovacie okruhy plošného vykurovanie, s termostatickými zvrškami a uzatváracími zvrškami, prípojky okruhov G 3/4" | 3-okruhová | DN25 | A | 1 | 141 | 1 | 133.08 | 159.7 | x* |  | Skladom v množsve viď www. | 10 Armatúry | 1070 Rozdeľovače a príslušentsvo | 3.063 | 1 | 9004174809903 | 9004174809903 |  |  |  | 84818099 |  | 1513
9004174810008 | 1853104 | HERZ Rozdeľovač tyčový z mosadze 4-okruhový, DN25 pre vykurovacie okruhy plošného vykurovanie, s termostatickými zvrškami a uzatváracími zvrškami, prípojky okruhov G 3/4" | 4-okruhová | DN25 | A | 1 | 141 | 1 | 149.84 | 179.81 | x* |  | Skladom v množsve viď www. | 10 Armatúry | 1070 Rozdeľovače a príslušentsvo | 3.578 | 1 | 9004174810008 | 9004174810008 |  |  |  | 84818099 |  | 1514
9004174810107 | 1853105 | HERZ Rozdeľovač tyčový z mosadze 5-okruhový, DN25 pre vykurovacie okruhy plošného vykurovanie, s termostatickými zvrškami a uzatváracími zvrškami, prípojky okruhov G 3/4" | 5-okruhová | DN25 | A | 1 | 141 | 1 | 204.87 | 245.84 |  |  | Nie je skladom. Na objednávku. | 10 Armatúry | 1070 Rozdeľovače a príslušentsvo | 4.22 | 1 | 9004174810107 | 9004174810107 |  |  |  | 84818099 |  | 1515
9004174810206 | 1853106 | HERZ Rozdeľovač tyčový z mosadze 6-okruhový,DN25 pre vykurovacie okruhy plošného vykurovanie, s termostatickými zvrškami a uzatváracími zvrškami, prípojky okruhov G 3/4" | 6-okruhová | DN25 | A | 1 | 141 | 1 | 226.22 | 271.46 |  |  | Nie je skladom. Na objednávku. | 10 Armatúry | 1070 Rozdeľovače a príslušentsvo | 4.798 | 1 | 9004174810206 | 9004174810206 |  |  |  | 84818099 |  | 1516
9004174810305 | 1853107 | HERZ Rozdeľovač tyčový z mosadze 7-okruhový, DN25 pre vykurovacie okruhy plošného vykurovanie, s termostatickými zvrškami a uzatváracími zvrškami, prípojky okruhov G 3/4" | 7-okruhová | DN25 | A | 1 | 141 | 1 | 246.87 | 296.24 | x* |  | Skladom v množsve viď www. | 10 Armatúry | 1070 Rozdeľovače a príslušentsvo |  | 1 | 9004174810305 | 9004174810305 |  |  |  | 84818099 |  | 1517
9004174810404 | 1853108 | HERZ Rozdeľovač tyčový z mosadze 8-okruhový,DN25 pre vykurovacie okruhy plošného vykurovanie, s termostatickými zvrškami a uzatváracími zvrškami, prípojky okruhov G 3/4" | 8-okruhová | DN25 | A | 1 | 141 | 1 | 267.31 | 320.77 |  |  | Nie je skladom. Na objednávku. | 10 Armatúry | 1070 Rozdeľovače a príslušentsvo |  | 1 | 9004174810404 | 9004174810404 |  |  |  | 84818099 |  | 1518
9004174810503 | 1853109 | HERZ Rozdeľovač tyčový z mosadze 9-okruhový, DN25 pre vykurovacie okruhy plošného vykurovanie, s termostatickými zvrškami a uzatváracími zvrškami, prípojky okruhov G 3/4" | 9-okruhová | DN25 | A | 1 | 141 | 1 | 287.95 | 345.54 |  |  | Nie je skladom. Na objednávku. | 10 Armatúry | 1070 Rozdeľovače a príslušentsvo |  | 1 | 9004174810503 | 9004174810503 |  |  |  | 84818099 |  | 1519
9004174810602 | 1853110 | HERZ Rozdeľovač tyčový z mosadze 10-okruhový, DN25 pre vykurovacie okruhy plošného vykurovanie, s termostatickými zvrškami a uzatváracími zvrškami, prípojky okruhov G 3/4" | 10-okruhová | DN25 | A | 1 | 141 | 1 | 309.11 | 370.93 | x* |  | Skladom v množsve viď www. | 10 Armatúry | 1070 Rozdeľovače a príslušentsvo | 7.05 | 1 | 9004174810602 | 9004174810602 |  |  |  | 84818099 |  | 1520
9004174810701 | 1853111 | HERZ Rozdeľovač tyčový z mosadze 11-okruhový, DN25 pre vykurovacie okruhy plošného vykurovanie, s termostatickými zvrškami a uzatváracími zvrškami, prípojky okruhov G 3/4" | 11-okruhová | DN25 | A | 1 | 141 | 1 | 329.72 | 395.66 | x* |  | Skladom v množsve viď www. | 10 Armatúry | 1070 Rozdeľovače a príslušentsvo |  | 1 | 9004174810701 | 9004174810701 |  |  |  | 84818099 |  | 1521
9004174810800 | 1853112 | HERZ Rozdeľovač tyčový z mosadze 12-okruhový, DN25 pre vykurovacie okruhy plošného vykurovanie, s termostatickými zvrškami a uzatváracími zvrškami, prípojky okruhov G 3/4" | 12-okruhová | DN25 | A | 1 | 141 | 1 | 350.5 | 420.6 |  |  | Nie je skladom. Na objednávku. | 10 Armatúry | 1070 Rozdeľovače a príslušentsvo |  | 1 | 9004174810800 | 9004174810800 |  |  |  | 84818099 |  | 1522
9004174824302 | 1853113 | HERZ Rozdeľovač tyčový z mosadze 13-okruhový, DN25 pre vykurovacie okruhy plošného vykurovanie, s termostatickými zvrškami a uzatváracími zvrškami, prípojky okruhov G 3/4" | 13-okruhová | DN25 | A | 1 | 141 | 1 | 382.9 | 459.48 |  |  | Nie je skladom. Na objednávku. | 10 Armatúry | 1070 Rozdeľovače a príslušentsvo |  | 1 | 9004174824302 | 9004174824302 |  |  |  | 84818099 |  | 1523
9004174813207 | 1853114 | HERZ Rozdeľovač tyčový z mosadze 14-okruhový, DN25 pre vykurovacie okruhy plošného vykurovanie, s termostatickými zvrškami a uzatváracími zvrškami, prípojky okruhov G 3/4" | 14-okruhová | DN25 | A | 1 | 141 | 1 | 407.37 | 488.84 |  |  | Nie je skladom. Na objednávku. | 10 Armatúry | 1070 Rozdeľovače a príslušentsvo |  | 1 | 9004174813207 | 9004174813207 |  |  |  | 84818099 |  | 1524
9004174813306 | 1853115 | HERZ Rozdeľovač tyčový z mosadze 15-okruhový, DN25 pre vykurovacie okruhy plošného vykurovanie, s termostatickými zvrškami a uzatváracími zvrškami, prípojky okruhov G 3/4" | 15-okruhová | DN25 | A | 1 | 141 | 1 | 485.65 | 582.78 |  |  | Nie je skladom. Na objednávku. | 10 Armatúry | 1070 Rozdeľovače a príslušentsvo | 10.038 | 1 | 9004174813306 | 9004174813306 |  |  |  | 84818099 |  | 1525
9004174813405 | 1853116 | HERZ Rozdeľovač tyčový z mosadze 16-okruhový, DN25 pre vykurovacie okruhy plošného vykurovanie, s termostatickými zvrškami a uzatváracími zvrškami, prípojky okruhov G 3/4" | 16-okruhová | DN25 | A | 1 | 141 | 1 | 513.28 | 615.94 |  |  | Nie je skladom. Na objednávku. | 10 Armatúry | 1070 Rozdeľovače a príslušentsvo |  | 1 | 9004174813405 | 9004174813405 |  |  |  | 84818099 |  | 1526
9004174811906 | 1853193 | HERZ Súprava so samostatným okruhom s termostatickým zvrškom, predlžovacia súprava pre 1 8531 xx | DN25 G 1 | DN25 | A | 1 | 141 | 1 | 34.14 | 40.97 |  |  | Nie je skladom. Na objednávku. | 10 Armatúry | 1070 Rozdeľovače a príslušentsvo |  | 1 | 9004174811906 | 9004174811906 |  |  |  | 84818099 |  | 1527
9004174825002 | 1853393 | HERZ Rozdeľovač tyčový z mosadze 1-okruhový, DN25 pre vykurovacie okruhy plošného vykurovanie so zvýšeným prietokom, s termostatickými zvrškami a regulačnými prietokomermi (0 - 6 l/min), prípojky okruhov G 3/4" | 1-okruhové | DN25 | A | 1 | 142 | 1 | 63.72 | 76.46 |  |  | Nie je skladom. Na objednávku. | 10 Armatúry | 1070 Rozdeľovače a príslušentsvo |  | 1 | 9004174825002 | 9004174825002 |  |  |  | 84819000 |  | 1528
9004174825101 | 1853303 | HERZ Rozdeľovač tyčový z mosadze 3-okruhový, DN25 pre vykurovacie okruhy plošného vykurovanie so zvýšeným prietokom, s termostatickými zvrškami a regulačnými prietokomermi (0 - 6 l/min), prípojky okruhov G 3/4" | 3-okruhové | DN25 | A | 1 | 142 | 1 | 190.18 | 228.22 | x* |  | Skladom v množsve viď www. | 10 Armatúry | 1070 Rozdeľovače a príslušentsvo | 3.161 | 1 | 9004174825101 | 9004174825101 |  |  |  | 84818099 |  | 1529
9004174825200 | 1853304 | HERZ Rozdeľovač tyčový z mosadze 4-okruhový, DN25 pre vykurovacie okruhy plošného vykurovanie so zvýšeným prietokom, s termostatickými zvrškami a regulačnými prietokomermi (0 - 6 l/min), prípojky okruhov G 3/4" | 4-okruhové | DN25 | A | 1 | 142 | 1 | 226.99 | 272.39 |  |  | Nie je skladom. Na objednávku. | 10 Armatúry | 1070 Rozdeľovače a príslušentsvo | 3.726 | 1 | 9004174825200 | 9004174825200 |  |  |  | 84818099 |  | 1530
9004174825309 | 1853305 | HERZ Rozdeľovač tyčový z mosadze 5-okruhový, pre vykurovacie okruhy plošného vykurovanie so zvýšeným prietokom, s termostatickými zvrškami a regulačnými prietokomermi (0 - 6 l/min), prípojky okruhov G 3/4" | 5-okruhové | DN25 | A | 1 | 142 | 1 | 277.42 | 332.9 |  |  | Nie je skladom. Na objednávku. | 10 Armatúry | 1070 Rozdeľovače a príslušentsvo |  | 1 | 9004174825309 | 9004174825309 |  |  |  | 84818099 |  | 1531
9004174825408 | 1853306 | HERZ Rozdeľovač tyčový z mosadze 6-okruhový, DN25 pre vykurovacie okruhy plošného vykurovanie so zvýšeným prietokom, s termostatickými zvrškami a regulačnými prietokomermi (0 - 6 l/min), prípojky okruhov G 3/4" | 6-okruhové | DN25 | A | 1 | 142 | 1 | 313.78 | 376.54 |  |  | Nie je skladom. Na objednávku. | 10 Armatúry | 1070 Rozdeľovače a príslušentsvo |  | 1 | 9004174825408 | 9004174825408 |  |  |  | 84818099 |  | 1532
9004174825507 | 1853307 | HERZ Rozdeľovač tyčový z mosadze 7-okruhový, DN25 pre vykurovacie okruhy plošného vykurovanie so zvýšeným prietokom, s termostatickými zvrškami a regulačnými prietokomermi (0 - 6 l/min), prípojky okruhov G 3/4" | 7-okruhové | DN25 | A | 1 | 142 | 1 | 358.19 | 429.83 |  |  | Nie je skladom. Na objednávku. | 10 Armatúry | 1070 Rozdeľovače a príslušentsvo |  | 1 | 9004174825507 | 9004174825507 |  |  |  | 84818099 |  | 1533
9004174825606 | 1853308 | HERZ Rozdeľovač tyčový z mosadze 8-okruhový, DN25 pre vykurovacie okruhy plošného vykurovanie so zvýšeným prietokom, s termostatickými zvrškami a regulačnými prietokomermi (0 - 6 l/min), prípojky okruhov G 3/4" | 8-okruhové | DN25 | A | 1 | 142 | 1 | 402.72 | 483.26 |  |  | Nie je skladom. Na objednávku. | 10 Armatúry | 1070 Rozdeľovače a príslušentsvo |  | 1 | 9004174825606 | 9004174825606 |  |  |  | 84818099 |  | 1534
9004174825705 | 1853309 | HERZ Rozdeľovač tyčový z mosadze 9-okruhový, DN25 pre vykurovacie okruhy plošného vykurovanie so zvýšeným prietokom, s termostatickými zvrškami a regulačnými prietokomermi (0 - 6 l/min), prípojky okruhov G 3/4" | 9-okruhové | DN25 | A | 1 | 142 | 1 | 444.32 | 533.18 | x* |  | Skladom v množsve viď www. | 10 Armatúry | 1070 Rozdeľovače a príslušentsvo |  | 1 | 9004174825705 | 9004174825705 |  |  |  | 84818099 |  | 1535
9004174825804 | 1853310 | HERZ Rozdeľovač tyčový z mosadze 10-okruhový, DN25, pre vykurovacie okruhy plošného vykurovanie so zvýšeným prietokom, s termostatickými zvrškami a regulačnými prietokomermi (0 - 6 l/min), prípojky okruhov G 3/4" | 10-okruhové | DN25 | A | 1 | 142 | 1 | 472.1 | 566.52 |  |  | Nie je skladom. Na objednávku. | 10 Armatúry | 1070 Rozdeľovače a príslušentsvo | 7.408 | 1 | 9004174825804 | 9004174825804 |  |  |  | 84818099 |  | 1536
9004174825903 | 1853311 | HERZ Rozdeľovač tyčový z mosadze 11-okruhový, DN25 pre vykurovacie okruhy plošného vykurovanie so zvýšeným prietokom, s termostatickými zvrškami a regulačnými prietokomermi (0 - 6 l/min), prípojky okruhov G 3/4" | 11-okruhové | DN25 | A | 1 | 142 | 1 | 513.74 | 616.49 |  |  | Nie je skladom. Na objednávku. | 10 Armatúry | 1070 Rozdeľovače a príslušentsvo |  | 1 | 9004174825903 | 9004174825903 |  |  |  | 84818099 |  | 1537
9004174826009 | 1853312 | HERZ Rozdeľovač tyčový z mosadze 12-okruhový, DN25 pre vykurovacie okruhy plošného vykurovanie so zvýšeným prietokom, s termostatickými zvrškami a regulačnými prietokomermi (0 - 6 l/min), prípojky okruhov G 3/4" | 12-okruhové | DN25 | A | 1 | 142 | 1 | 552.64 | 663.17 |  |  | Nie je skladom. Na objednávku. | 10 Armatúry | 1070 Rozdeľovače a príslušentsvo |  | 1 | 9004174826009 | 9004174826009 |  |  |  | 84818099 |  | 1538
9004174826108 | 1853313 | HERZ Rozdeľovač tyčový z mosadze 13-okruhový, DN25, pre vykurovacie okruhy plošného vykurovanie so zvýšeným prietokom, s termostatickými zvrškami a regulačnými prietokomermi (0 - 6 l/min), prípojky okruhov G 3/4" | 13-okruhové | DN25 | A | 1 | 142 | 1 | 617.83 | 741.4 |  |  | Nie je skladom. Na objednávku. | 10 Armatúry | 1070 Rozdeľovače a príslušentsvo |  | 1 | 9004174826108 | 9004174826108 |  |  |  | 84818099 |  | 1539
9004174826207 | 1853314 | HERZ Rozdeľovač tyčový z mosadze 14-okruhový, DN25 pre vykurovacie okruhy plošného vykurovanie so zvýšeným prietokom, s termostatickými zvrškami a regulačnými prietokomermi (0 - 6 l/min), prípojky okruhov G 3/4" | 14-okruhové | DN25 | A | 1 | 142 | 1 | 697.73 | 837.28 |  |  | Nie je skladom. Na objednávku. | 10 Armatúry | 1070 Rozdeľovače a príslušentsvo |  | 1 | 9004174826207 | 9004174826207 |  |  |  | 84818099 |  | 1540
9004174826306 | 1853315 | HERZ Rozdeľovač tyčový z mosadze 15-okruhový, DN25 pre vykurovacie okruhy plošného vykurovanie so zvýšeným prietokom, s termostatickými zvrškami a regulačnými prietokomermi (0 - 6 l/min), prípojky okruhov G 3/4" | 15-okruhové | DN25 | A | 1 | 142 | 1 | 742.79 | 891.35 |  |  | Nie je skladom. Na objednávku. | 10 Armatúry | 1070 Rozdeľovače a príslušentsvo |  | 1 | 9004174826306 | 9004174826306 |  |  |  | 84818099 |  | 1541
9004174826405 | 1853316 | HERZ Rozdeľovač tyčový z mosadze 16-okruhový, DN25 pre vykurovacie okruhy plošného vykurovanie so zvýšeným prietokom DN25, s termostatickými zvrškami a regulačnými prietokomermi (0 - 6 l/min), prípojky okruhov G 3/4" | 16-okruhové | DN25 | A | 1 | 142 | 1 | 787.44 | 944.93 |  |  | Nie je skladom. Na objednávku. | 10 Armatúry | 1070 Rozdeľovače a príslušentsvo |  | 1 | 9004174826405 | 9004174826405 |  |  |  | 84818099 |  | 1542
9004174845000 | 1853142 | HERZ Rozdeľovač tyčový z mosadze 2-okruhový, DN32 pre vykurovacie okruhy plošného vykurovanie so zvýšeným prietokom, s termostatickými zvrškami a regulačnými prietokomermi (0 - 6 l/min), prípojky okruhov G 3/4" | 2-okruhová | DN32 | A | 1 | 142 | 1 | 183.22 | 219.86 | x* |  | Skladom v množsve viď www. | 10 Armatúry | 1070 Rozdeľovače a príslušentsvo |  | 1 | 9004174845000 | 9004174845000 |  |  |  | 84818099 |  | 1543
9004174845109 | 1853143 | HERZ Rozdeľovač tyčový z mosadze, 3-okruhový, DN32 pre vykurovacie okruhy plošného vykurovanie so zvýšeným prietokom, s termostatickými zvrškami a regulačnými prietokomermi (0 - 6 l/min), prípojky okruhov G 3/4" | 3-okruhová | DN32 | A | 1 | 142 | 1 | 228.84 | 274.61 |  |  | Nie je skladom. Na objednávku. | 10 Armatúry | 1070 Rozdeľovače a príslušentsvo | 4.232 | 1 | 9004174845109 | 9004174845109 |  |  |  | 84818099 |  | 1544
9004174845208 | 1853144 | HERZ Rozdeľovač tyčový z mosadze 4-okruhový, DN32 pre vykurovacie okruhy plošného vykurovanie so zvýšeným prietokom, s termostatickými zvrškami a regulačnými prietokomermi (0 - 6 l/min), prípojky okruhov G 3/4" | 4-okruhová | DN32 | A | 1 | 142 | 1 | 272.45 | 326.94 | x* |  | Skladom v množsve viď www. | 10 Armatúry | 1070 Rozdeľovače a príslušentsvo |  | 1 | 9004174845208 | 9004174845208 |  |  |  | 84818099 |  | 1545
9004174845307 | 1853145 | HERZ Rozdeľovač tyčový z mosadze 5-okruhový, DN32 pre vykurovacie okruhy plošného vykurovanie so zvýšeným prietokom, s termostatickými zvrškami a regulačnými prietokomermi (0 - 6 l/min), prípojky okruhov G 3/4" | 5-okruhová | DN32 | A | 1 | 142 | 1 | 320.89 | 385.07 |  |  | Nie je skladom. Na objednávku. | 10 Armatúry | 1070 Rozdeľovače a príslušentsvo | 5.734 | 1 | 9004174845307 | 9004174845307 |  |  |  | 84818099 |  | 1546
9004174845406 | 1853146 | HERZ Rozdeľovač tyčový z mosadze 6-okruhový, DN32 pre vykurovacie okruhy plošného vykurovanie so zvýšeným prietokom, s termostatickými zvrškami a regulačnými prietokomermi (0 - 6 l/min), prípojky okruhov G 3/4" | 6-okruhová | DN32 | A | 1 | 142 | 1 | 366.8 | 440.16 |  |  | Nie je skladom. Na objednávku. | 10 Armatúry | 1070 Rozdeľovače a príslušentsvo | 6.572 | 1 | 9004174845406 | 9004174845406 |  |  |  | 84818099 |  | 1547
9004174845505 | 1853147 | HERZ Rozdeľovač tyčový z mosadze 7-okruhový, DN32 pre vykurovacie okruhy plošného vykurovanie so zvýšeným prietokom, s termostatickými zvrškami a regulačnými prietokomermi (0 - 6 l/min), prípojky okruhov G 3/4" | 7-okruhová | DN32 | A | 1 | 142 | 1 | 415.78 | 498.94 | x* |  | Skladom v množsve viď www. | 10 Armatúry | 1070 Rozdeľovače a príslušentsvo |  | 1 | 9004174845505 | 9004174845505 |  |  |  | 84818099 |  | 1548
9004174845604 | 1853148 | HERZ Rozdeľovač tyčový z mosadze 8-okruhový, DN32 re vykurovacie okruhy plošného vykurovanie so zvýšeným prietokom, s termostatickými zvrškami a regulačnými prietokomermi (0 - 6 l/min), prípojky okruhov G 3/4" | 8-okruhová | DN32 | A | 1 | 142 | 1 | 464.36 | 557.23 |  |  | Nie je skladom. Na objednávku. | 10 Armatúry | 1070 Rozdeľovače a príslušentsvo |  | 1 | 9004174845604 | 9004174845604 |  |  |  | 84818099 |  | 1549
9004174845703 | 1853149 | HERZ Rozdeľovač tyčový z mosadze 9-okruhový, DN32 pre vykurovacie okruhy plošného vykurovanie so zvýšeným prietokom, s termostatickými zvrškami a regulačnými prietokomermi (0 - 6 l/min), prípojky okruhov G 3/4" | 9-okruhová | DN32 | A | 1 | 142 | 1 | 507.89 | 609.47 |  |  | Nie je skladom. Na objednávku. | 10 Armatúry | 1070 Rozdeľovače a príslušentsvo | 8.978 | 1 | 9004174845703 | 9004174845703 |  |  |  | 84818099 |  | 1550
9004174845802 | 1853150 | HERZ Rozdeľovač tyčový z mosadze 10-okruhový, DN32 pre vykurovacie okruhy plošného vykurovanie so zvýšeným prietokom, s termostatickými zvrškami a regulačnými prietokomermi (0 - 6 l/min), prípojky okruhov G 3/4" | 10-okruhová | DN32 | A | 1 | 142 | 1 | 556.77 | 668.12 |  |  | Nie je skladom. Na objednávku. | 10 Armatúry | 1070 Rozdeľovače a príslušentsvo |  | 1 | 9004174845802 | 9004174845802 |  |  |  | 84818099 |  | 1551
9004174845901 | 1853151 | HERZ Rozdeľovač tyčový z mosadze 11-okruhový, DN32 pre vykurovacie okruhy plošného vykurovanie so zvýšeným prietokom, s termostatickými zvrškami a regulačnými prietokomermi (0 - 6 l/min), prípojky okruhov G 3/4" | 11-okruhová | DN32 | A | 1 | 142 | 1 | 601.73 | 722.08 |  |  | Nie je skladom. Na objednávku. | 10 Armatúry | 1070 Rozdeľovače a príslušentsvo |  | 1 | 9004174845901 | 9004174845901 |  |  |  | 84818099 |  | 1552
9004174846007 | 1853152 | HERZ Rozdeľovač tyčový z mosadze 12-okruhový, DN32 pre vykurovacie okruhy plošného vykurovanie so zvýšeným prietokom, s termostatickými zvrškami a regulačnými prietokomermi (0 - 6 l/min), prípojky okruhov G 3/4" | 12-okruhová | DN32 | A | 1 | 142 | 1 | 652.23 | 782.68 |  |  | Nie je skladom. Na objednávku. | 10 Armatúry | 1070 Rozdeľovače a príslušentsvo |  | 1 | 9004174846007 | 9004174846007 |  |  |  | 84818099 |  | 1553
9004174845106 | 1853153 | HERZ Rozdeľovač tyčový z mosadze 13-okruhový, DN32 pre vykurovacie okruhy plošného vykurovanie so zvýšeným prietokom, s termostatickými zvrškami a regulačnými prietokomermi (0 - 6 l/min), prípojky okruhov G 3/4" | 13-okruhová | DN32 | A | 1 | 142 | 1 | 696.42 | 835.7 |  |  | Nie je skladom. Na objednávku. | 10 Armatúry | 1070 Rozdeľovače a príslušentsvo |  | 1 | 9004174845106 | 9004174845106 |  |  |  | 84818099 |  | 1554
9004174845205 | 1853154 | HERZ Rozdeľovač tyčový z mosadze 14-okruhový, DN32 pre vykurovacie okruhy plošného vykurovanie so zvýšeným prietokom, s termostatickými zvrškami a regulačnými prietokomermi (0 - 6 l/min), prípojky okruhov G 3/4" | 14-okruhová | DN32 | A | 1 | 142 | 1 | 741.22 | 889.46 |  |  | Nie je skladom. Na objednávku. | 10 Armatúry | 1070 Rozdeľovače a príslušentsvo |  | 1 | 9004174845205 | 9004174845205 |  |  |  | 84818099 |  | 1555
9004174845304 | 1853155 | HERZ Rozdeľovač tyčový z mosadze 15-okruhový, DN32 pre vykurovacie okruhy plošného vykurovanie so zvýšeným prietokom, s termostatickými zvrškami a regulačnými prietokomermi (0 - 6 l/min), prípojky okruhov G 3/4" | 15-okruhová | DN32 | A | 1 | 142 | 1 | 787.59 | 945.11 |  |  | Nie je skladom. Na objednávku. | 10 Armatúry | 1070 Rozdeľovače a príslušentsvo |  | 1 | 9004174845304 | 9004174845304 |  |  |  | 84818099 |  | 1556
9004174846403 | 1853156 | HERZ Rozdeľovač tyčový z mosadze 16-okruhový, DN32 pre vykurovacie okruhy plošného vykurovanie so zvýšeným prietokom, s termostatickými zvrškami a regulačnými prietokomermi (0 - 6 l/min), prípojky okruhov G 3/4" | 16-okruhová | DN32 | A | 1 | 142 | 1 | 833.71 | 1000.45 |  |  | Nie je skladom. Na objednávku. | 10 Armatúry | 1070 Rozdeľovače a príslušentsvo | 14.46 | 1 | 9004174846403 | 9004174846403 |  |  |  | 84818099 |  | 1557
9004174024757 | 1863203 | HERZ Rozdeľovač tyčový z nerezovej ocele, 3-okruhový, DN25 pre vykurovacie okruhy plošného vykurovanie, s regulačnými prietokomermi (do 3 l/min) na rozdeľovači a termostatickými ventilmi M28x1,5 na zberači, prípojky okruhov G 3/4" | 3-okruhové | DN25 | A | 1 | 143 | 1 | 124.04 | 148.85 | x |  | ŠTANDARDNE SKLADOM 6-10 | 10 Armatúry | 1070 Rozdeľovače a príslušentsvo | 2.66 | 1 | 9004174024757 | 9004174024757 | 400x240x75 |  |  | 84818031 |  | 1558
9004174024764 | 1863204 | HERZ Rozdeľovač tyčový z nerezovej ocele, 4-okruhový, DN25 pre vykurovacie okruhy plošného vykurovanie, s regulačnými prietokomermi (do 3 l/min) na rozdeľovači a termostatickými ventilmi M28x1,5 na zberači, prípojky okruhov G 3/4" | 4-okruhová | DN25 | A | 1 | 143 | 1 | 162.46 | 194.95 | x |  | ŠTANDARDNE SKLADOM 11-25 | 10 Armatúry | 1070 Rozdeľovače a príslušentsvo | 3.1 | 1 | 9004174024764 | 9004174024764 | 400x240x75 |  |  | 84818031 |  | 1559
9004174024771 | 1863205 | HERZ Rozdeľovač tyčový z nerezovej ocele, 5-okruhový, DN25 pre vykurovacie okruhy plošného vykurovanie, s regulačnými prietokomermi (do 3 l/min) na rozdeľovači a termostatickými ventilmi M28x1,5 na zberači, prípojky okruhov G 3/4" | 5-okruhová | DN25 | A | 1 | 143 | 1 | 188.81 | 226.57 | x |  | ŠTANDARDNE SKLADOM 26-50 | 10 Armatúry | 1070 Rozdeľovače a príslušentsvo | 3.48 | 1 | 9004174024771 | 9004174024771 | 400x240x75 |  |  | 84818031 |  | 1560
9004174024788 | 1863206 | HERZ Rozdeľovač tyčový z nerezovej ocele, 6-okruhový, DN25 pre vykurovacie okruhy plošného vykurovanie, s regulačnými prietokomermi (do 3 l/min) na rozdeľovači a termostatickými ventilmi M28x1,5 na zberači, prípojky okruhov G 3/4" | 6-okruhová | DN25 | A | 1 | 143 | 1 | 215.15 | 258.18 | x |  | ŠTANDARDNE SKLADOM 51-100 | 10 Armatúry | 1070 Rozdeľovače a príslušentsvo | 3.9 | 1 | 9004174024788 | 9004174024788 | 400x240x75 |  |  | 84818031 |  | 1561
9004174024795 | 1863207 | HERZ Rozdeľovač tyčový z nerezovej ocele, 7-okruhový, DN25 pre vykurovacie okruhy plošného vykurovanie, s regulačnými prietokomermi (do 3 l/min) na rozdeľovači a termostatickými ventilmi M28x1,5 na zberači, prípojky okruhov G 3/4" | 7-okruhová | DN25 | A | 1 | 143 | 1 | 237.1 | 284.52 | x |  | ŠTANDARDNE SKLADOM 26-50 | 10 Armatúry | 1070 Rozdeľovače a príslušentsvo | 4.4 | 1 | 9004174024795 | 9004174024795 | 600x240x75 |  |  | 84818031 |  | 1562
9004174024818 | 1863208 | HERZ Rozdeľovač tyčový z nerezovej ocele, 8-okruhový, DN25 pre vykurovacie okruhy plošného vykurovanie, s regulačnými prietokomermi (do 3 l/min) na rozdeľovači a termostatickými ventilmi M28x1,5 na zberači, prípojky okruhov G 3/4" | 8-okruhová | DN25 | A | 1 | 143 | 1 | 266.74 | 320.09 | x |  | ŠTANDARDNE SKLADOM 26-50 | 10 Armatúry | 1070 Rozdeľovače a príslušentsvo | 4.84 | 1 | 9004174024818 | 9004174024818 | 600x240x75 |  |  | 84818031 |  | 1563
9004174024832 | 1863209 | HERZ Rozdeľovač tyčový z nerezovej ocele, 9-okruhový, DN25 pre vykurovacie okruhy plošného vykurovanie, s regulačnými prietokomermi (do 3 l/min) na rozdeľovači a termostatickými ventilmi M28x1,5 na zberači, prípojky okruhov G 3/4" | 9-okruhová | DN25 | A | 1 | 143 | 1 | 302.97 | 363.56 | x |  | ŠTANDARDNE SKLADOM 26-50 | 10 Armatúry | 1070 Rozdeľovače a príslušentsvo | 5.25 | 1 | 9004174024832 | 9004174024832 | 600x240x75 |  |  | 84818031 |  | 1564
9004174024849 | 1863210 | HERZ Rozdeľovač tyčový z nerezovej ocele, 10-okruhový, DN25 pre vykurovacie okruhy plošného vykurovanie, s regulačnými prietokomermi (do 3 l/min) na rozdeľovači a termostatickými ventilmi M28x1,5 na zberači, prípojky okruhov G 3/4" | 10-okruhová | DN25 | A | 1 | 143 | 1 | 334.81 | 401.77 | x |  | ŠTANDARDNE SKLADOM 26-50 | 10 Armatúry | 1070 Rozdeľovače a príslušentsvo | 5.66 | 1 | 9004174024849 | 9004174024849 | 600x240x75 |  |  | 84818031 |  | 1565
9004174024856 | 1863211 | HERZ Rozdeľovač tyčový z nerezovej ocele, 11-okruhový, DN25 pre vykurovacie okruhy plošného vykurovanie, s regulačnými prietokomermi (do 3 l/min) na rozdeľovači a termostatickými ventilmi M28x1,5 na zberači, prípojky okruhov G 3/4" | 11-okruhová | DN25 | A | 1 | 143 | 1 | 362.25 | 434.7 | x |  | ŠTANDARDNE SKLADOM 11-25 | 10 Armatúry | 1070 Rozdeľovače a príslušentsvo | 6.158 | 1 | 9004174024856 | 9004174024856 | 750x240x75 |  |  | 84818031 |  | 1566
9004174024863 | 1863212 | HERZ Rozdeľovač tyčový z nerezovej ocele, 12-okruhový, DN25 pre vykurovacie okruhy plošného vykurovanie, s regulačnými prietokomermi (do 3 l/min) na rozdeľovači a termostatickými ventilmi M28x1,5 na zberači, prípojky okruhov G 3/4" | 12-okruhová | DN25 | A | 1 | 143 | 1 | 385.3 | 462.36 | x |  | ŠTANDARDNE SKLADOM 26-50 | 10 Armatúry | 1070 Rozdeľovače a príslušentsvo | 6.56 | 1 | 9004174024863 | 9004174024863 | 750x240x75 |  |  | 84818031 |  | 1567
9004174024993 | 1863303 | HERZ Rozdeľovač tyčový z nerezovej ocele, 3-okruhový, DN25 pre vykurovacie okruhy plošného vykurovanie, s regulačnými prietokomermi (do 6 l/min) na rozdeľovači a termostatickými ventilmi M28x1,5 na zberači, prípojky okruhov G 3/4" | 3-okruhové | DN25 | A | 1 | 143 | 1 | 131.73 | 158.08 | x |  | ŠTANDARDNE SKLADOM 1-5 | 10 Armatúry | 1070 Rozdeľovače a príslušentsvo | 2.66 | 1 | 9004174024993 | 9004174024993 | 400x240x75 |  |  | 84818031 |  | 1568
9004174025013 | 1863304 | HERZ Rozdeľovač tyčový z nerezovej ocele, 4-okruhový, DN25 pre vykurovacie okruhy plošného vykurovanie, s regulačnými prietokomermi (do 6 l/min) na rozdeľovači a termostatickými ventilmi M28x1,5 na zberači, prípojky okruhov G 3/4" | 4-okruhová | DN25 | A | 1 | 143 | 1 | 169.05 | 202.86 | x |  | ŠTANDARDNE SKLADOM 1-5 | 10 Armatúry | 1070 Rozdeľovače a príslušentsvo | 3.1 | 1 | 9004174025013 | 9004174025013 | 400x240x75 |  |  | 84818031 |  | 1569
9004174025037 | 1863305 | HERZ Rozdeľovač tyčový z nerezovej ocele, 5-okruhový, DN25 pre vykurovacie okruhy plošného vykurovanie, s regulačnými prietokomermi (do 6 l/min) na rozdeľovači a termostatickými ventilmi M28x1,5 na zberači, prípojky okruhov G 3/4" | 5-okruhová | DN25 | A | 1 | 143 | 1 | 195.4 | 234.48 | x |  | ŠTANDARDNE SKLADOM 1-5 | 10 Armatúry | 1070 Rozdeľovače a príslušentsvo | 3.48 | 1 | 9004174025037 | 9004174025037 | 400x240x75 |  |  | 84818031 |  | 1570
9004174025044 | 1863306 | HERZ Rozdeľovač tyčový z nerezovej ocele, 6-okruhový, DN25 pre vykurovacie okruhy plošného vykurovanie, s regulačnými prietokomermi (do 6 l/min) na rozdeľovači a termostatickými ventilmi M28x1,5 na zberači, prípojky okruhov G 3/4" | 6-okruhová | DN25 | A | 1 | 143 | 1 | 223.94 | 268.73 | x |  | ŠTANDARDNE SKLADOM 1-5 | 10 Armatúry | 1070 Rozdeľovače a príslušentsvo | 3.9 | 1 | 9004174025044 | 9004174025044 | 400x240x75 |  |  | 84818031 |  | 1571
9004174025051 | 1863307 | HERZ Rozdeľovač tyčový z nerezovej ocele, 7-okruhový, DN25 pre vykurovacie okruhy plošného vykurovanie, s regulačnými prietokomermi (do 6 l/min) na rozdeľovači a termostatickými ventilmi M28x1,5 na zberači, prípojky okruhov G 3/4" | 7-okruhová | DN25 | A | 1 | 143 | 1 | 245.89 | 295.07 | x |  | ŠTANDARDNE SKLADOM 1-5 | 10 Armatúry | 1070 Rozdeľovače a príslušentsvo | 4.4 | 1 | 9004174025051 | 9004174025051 | 600x240x75 |  |  | 84818031 |  | 1572
9004174025068 | 1863308 | HERZ Rozdeľovač tyčový z nerezovej ocele, 8-okruhový, DN25 pre vykurovacie okruhy plošného vykurovanie, s regulačnými prietokomermi (do 6 l/min) na rozdeľovači a termostatickými ventilmi M28x1,5 na zberači, prípojky okruhov G 3/4" | 8-okruhová | DN25 | A | 1 | 143 | 1 | 278.82 | 334.58 | x |  | ŠTANDARDNE SKLADOM 6-10 | 10 Armatúry | 1070 Rozdeľovače a príslušentsvo | 4.84 | 1 | 9004174025068 | 9004174025068 | 600x240x75 |  |  | 84818031 |  | 1573
9004174025075 | 1863309 | HERZ Rozdeľovač tyčový z nerezovej ocele, 9-okruhový, DN25 pre vykurovacie okruhy plošného vykurovanie, s regulačnými prietokomermi (do 6 l/min) na rozdeľovači a termostatickými ventilmi M28x1,5 na zberači, prípojky okruhov G 3/4" | 9-okruhová | DN25 | A | 1 | 143 | 1 | 315.05 | 378.06 | x |  | ŠTANDARDNE SKLADOM 1-5 | 10 Armatúry | 1070 Rozdeľovače a príslušentsvo | 5.25 | 1 | 9004174025075 | 9004174025075 | 600x240x75 |  |  | 84818031 |  | 1574
9004174025082 | 1863310 | HERZ Rozdeľovač tyčový z nerezovej ocele, 10-okruhový, DN25 pre vykurovacie okruhy plošného vykurovanie, s regulačnými prietokomermi (do 6 l/min) na rozdeľovači a termostatickými ventilmi M28x1,5 na zberači, prípojky okruhov G 3/4" | 10-okruhová | DN25 | A | 1 | 143 | 1 | 344.68 | 413.62 | x |  | ŠTANDARDNE SKLADOM 1-5 | 10 Armatúry | 1070 Rozdeľovače a príslušentsvo | 5.66 | 1 | 9004174025082 | 9004174025082 | 600x240x75 |  |  | 84818031 |  | 1575
9004174025099 | 1863311 | HERZ Rozdeľovač tyčový z nerezovej ocele, 11-okruhový, DN25 pre vykurovacie okruhy plošného vykurovanie, s regulačnými prietokomermi (do 6 l/min) na rozdeľovači a termostatickými ventilmi M28x1,5 na zberači, prípojky okruhov G 3/4" | 11-okruhová | DN25 | A | 1 | 143 | 1 | 371.03 | 445.24 | x |  | ŠTANDARDNE SKLADOM 1-5 | 10 Armatúry | 1070 Rozdeľovače a príslušentsvo | 6.158 | 1 | 9004174025099 | 9004174025099 | 750x240x75 |  |  | 84818031 |  | 1576
9004174025112 | 1863312 | HERZ Rozdeľovač tyčový z nerezovej ocele, 12-okruhový, DN25 pre vykurovacie okruhy plošného vykurovanie, s regulačnými prietokomermi (do 6 l/min) na rozdeľovači a termostatickými ventilmi M28x1,5 na zberači, prípojky okruhov G 3/4" | 12-okruhová | DN25 | A | 1 | 143 | 1 | 399.58 | 479.5 | x |  | ŠTANDARDNE SKLADOM 1-5 | 10 Armatúry | 1070 Rozdeľovače a príslušentsvo | 6.56 | 1 | 9004174025112 | 9004174025112 | 750x240x75 |  |  | 84818031 |  | 1577
9004174024634 | 1863103 | HERZ Rozdeľovač tyčový z nerezovej ocele, 3-okruhový, DN25 pre vykurovacie okruhy plošného vykurovanie, s uzatváracími ventilmi na rozdeľovači a termostatickými ventilmi M28x1,5 na zberači, prípojky okruhov G 3/4" | 3-okruhové | DN25 | A | 1 | 144 | 1 | 108.89 | 130.67 | x |  | ŠTANDARDNE SKLADOM 1-5 | 10 Armatúry | 1070 Rozdeľovače a príslušentsvo | 2.72 | 1 | 9004174024634 | 9004174024634 | 400x240x75 |  |  | 84818031 |  | 1578
9004174024641 | 1863104 | HERZ Rozdeľovač tyčový z nerezovej ocele, 4-okruhový, DN25 pre vykurovacie okruhy plošného vykurovanie, s uzatváracími ventilmi na rozdeľovači a termostatickými ventilmi M28x1,5 na zberači, prípojky okruhov G 3/4" | 4-okruhová | DN25 | A | 1 | 144 | 1 | 122.95 | 147.54 | x |  | ŠTANDARDNE SKLADOM 1-5 | 10 Armatúry | 1070 Rozdeľovače a príslušentsvo | 3.13 | 1 | 9004174024641 | 9004174024641 | 400x240x75 |  |  | 84818031 |  | 1579
9004174024658 | 1863105 | HERZ Rozdeľovač tyčový z nerezovej ocele, 5-okruhový, DN25 pre vykurovacie okruhy plošného vykurovanie, s uzatváracími ventilmi na rozdeľovači a termostatickými ventilmi M28x1,5 na zberači, prípojky okruhov G 3/4" | 5-okruhová | DN25 | A | 1 | 144 | 1 | 169.05 | 202.86 | x |  | ŠTANDARDNE SKLADOM 1-5 | 10 Armatúry | 1070 Rozdeľovače a príslušentsvo | 3.58 | 1 | 9004174024658 | 9004174024658 | 400x240x75 |  |  | 84818031 |  | 1580
9004174024665 | 1863106 | HERZ Rozdeľovač tyčový z nerezovej ocele, 6-okruhový, DN25 pre vykurovacie okruhy plošného vykurovanie, s uzatváracími ventilmi na rozdeľovači a termostatickými ventilmi M28x1,5 na zberači, prípojky okruhov G 3/4" | 6-okruhová | DN25 | A | 1 | 144 | 1 | 186.62 | 223.94 | x |  | ŠTANDARDNE SKLADOM 1-5 | 10 Armatúry | 1070 Rozdeľovače a príslušentsvo | 4.02 | 1 | 9004174024665 | 9004174024665 | 400x240x75 |  |  | 84818031 |  | 1581
9004174024672 | 1863107 | HERZ Rozdeľovač tyčový z nerezovej ocele, 7-okruhový, DN25 pre vykurovacie okruhy plošného vykurovanie, s uzatváracími ventilmi na rozdeľovači a termostatickými ventilmi M28x1,5 na zberači, prípojky okruhov G 3/4" | 7-okruhová | DN25 | A | 1 | 144 | 1 | 201.99 | 242.39 | x |  | ŠTANDARDNE SKLADOM 1-5 | 10 Armatúry | 1070 Rozdeľovače a príslušentsvo | 4.55 | 1 | 9004174024672 | 9004174024672 | 600x240x75 |  |  | 84818031 |  | 1582
9004174024689 | 1863108 | HERZ Rozdeľovač tyčový z nerezovej ocele, 8-okruhový, DN25 pre vykurovacie okruhy plošného vykurovanie, s uzatváracími ventilmi na rozdeľovači a termostatickými ventilmi M28x1,5 na zberači, prípojky okruhov G 3/4" | 8-okruhová | DN25 | A | 1 | 144 | 1 | 220.64 | 264.77 | x |  | ŠTANDARDNE SKLADOM 1-5 | 10 Armatúry | 1070 Rozdeľovače a príslušentsvo | 4.97 | 1 | 9004174024689 | 9004174024689 | 600x240x75 |  |  | 84818031 |  | 1583
9004174024696 | 1863109 | HERZ Rozdeľovač tyčový z nerezovej ocele, 9-okruhový, DN25 pre vykurovacie okruhy plošného vykurovanie, s uzatváracími ventilmi na rozdeľovači a termostatickými ventilmi M28x1,5 na zberači, prípojky okruhov G 3/4" | 9-okruhová | DN25 | A | 1 | 144 | 1 | 237.1 | 284.52 | x |  | ŠTANDARDNE SKLADOM 1-5 | 10 Armatúry | 1070 Rozdeľovače a príslušentsvo | 5.39 | 1 | 9004174024696 | 9004174024696 | 600x240x75 |  |  | 84818031 |  | 1584
9004174024719 | 1863110 | HERZ Rozdeľovač tyčový z nerezovej ocele, 10-okruhový, DN25 pre vykurovacie okruhy plošného vykurovanie, s uzatváracími ventilmi na rozdeľovači a termostatickými ventilmi M28x1,5 na zberači, prípojky okruhov G 3/4" | 10-okruhová | DN25 | A | 1 | 144 | 1 | 253.58 | 304.3 | x |  | ŠTANDARDNE SKLADOM 1-5 | 10 Armatúry | 1070 Rozdeľovače a príslušentsvo | 5.81 | 1 | 9004174024719 | 9004174024719 | 600x240x75 |  |  | 84818031 |  | 1585
9004174024733 | 1863111 | HERZ Rozdeľovač tyčový z nerezovej ocele, 11-okruhový, DN25 pre vykurovacie okruhy plošného vykurovanie, s uzatváracími ventilmi na rozdeľovači a termostatickými ventilmi M28x1,5 na zberači, prípojky okruhov G 3/4" | 11-okruhová | DN25 | A | 1 | 144 | 1 | 270.04 | 324.05 |  |  | Nie je skladom. Na objednávku. | 10 Armatúry | 1070 Rozdeľovače a príslušentsvo | 6.31 | 1 | 9004174024733 | 9004174024733 | 750x240x75 |  |  | 84818031 |  | 1586
9004174024740 | 1863112 | HERZ Rozdeľovač tyčový z nerezovej ocele, 12-okruhový, DN25 pre vykurovacie okruhy plošného vykurovanie, s uzatváracími ventilmi na rozdeľovači a termostatickými ventilmi M28x1,5 na zberači, prípojky okruhov G 3/4" | 12-okruhová | DN25 | A | 1 | 144 | 1 | 287.6 | 345.12 | x* |  | Skladom v množsve viď www. | 10 Armatúry | 1070 Rozdeľovače a príslušentsvo | 6.73 | 1 | 9004174024740 | 9004174024740 | 750x240x75 |  |  | 84818031 |  | 1587
9004174024870 | 1863403 | HERZ Rozdeľovač tyčový z nerezovej ocele, 3-okruhový, DN25 pre vykurovacie okruhy plošného vykurovanie, s uzatváracími ventilmi na rozdeľovači a zberači, prípojky okruhov G 3/4" | 3-okruhové | DN25 | A | 1 | 144 | 1 | 108.89 | 130.67 |  |  | Nie je skladom. Na objednávku. | 10 Armatúry | 1070 Rozdeľovače a príslušentsvo | 2.65 | 1 | 9004174024870 | 9004174024870 | 400x240x75 |  |  | 84818031 |  | 1588
9004174024887 | 1863404 | HERZ Rozdeľovač tyčový z nerezovej ocele, 4-okruhový, DN25 pre vykurovacie okruhy plošného vykurovanie, s uzatváracími ventilmi na rozdeľovači a zberači, prípojky okruhov G 3/4" | 4-okruhová | DN25 | A | 1 | 144 | 1 | 122.95 | 147.54 |  |  | Nie je skladom. Na objednávku. | 10 Armatúry | 1070 Rozdeľovače a príslušentsvo | 3.06 | 1 | 9004174024887 | 9004174024887 | 400x240x75 |  |  | 84818031 |  | 1589
9004174024894 | 1863405 | HERZ Rozdeľovač tyčový z nerezovej ocele, 5-okruhový, DN25 pre vykurovacie okruhy plošného vykurovanie, s uzatváracími ventilmi na rozdeľovači a zberači, prípojky okruhov G 3/4" | 5-okruhová | DN25 | A | 1 | 144 | 1 | 169.05 | 202.86 | x* |  | Skladom v množsve viď www. | 10 Armatúry | 1070 Rozdeľovače a príslušentsvo | 3.47 | 1 | 9004174024894 | 9004174024894 | 400x240x75 |  |  | 84818031 |  | 1590
9004174024917 | 1863406 | HERZ Rozdeľovač tyčový z nerezovej ocele, 6-okruhový, DN25 pre vykurovacie okruhy plošného vykurovanie, s uzatváracími ventilmi na rozdeľovači a zberači, prípojky okruhov G 3/4" | 6-okruhová | DN25 | A | 1 | 144 | 1 | 186.62 | 223.94 |  |  | Nie je skladom. Na objednávku. | 10 Armatúry | 1070 Rozdeľovače a príslušentsvo | 3.89 | 1 | 9004174024917 | 9004174024917 | 400x240x75 |  |  | 84818031 |  | 1591
9004174024924 | 1863407 | HERZ Rozdeľovač tyčový z nerezovej ocele, 7-okruhový, DN25 pre vykurovacie okruhy plošného vykurovanie, s uzatváracími ventilmi na rozdeľovači a zberači, prípojky okruhov G 3/4" | 7-okruhová | DN25 | A | 1 | 144 | 1 | 201.99 | 242.39 |  |  | Nie je skladom. Na objednávku. | 10 Armatúry | 1070 Rozdeľovače a príslušentsvo | 4.42 | 1 | 9004174024924 | 9004174024924 | 600x240x75 |  |  | 84818031 |  | 1592
9004174024948 | 1863408 | HERZ Rozdeľovač tyčový z nerezovej ocele, 8-okruhový, DN25 pre vykurovacie okruhy plošného vykurovanie, s uzatváracími ventilmi na rozdeľovači a zberači, prípojky okruhov G 3/4" | 8-okruhová | DN25 | A | 1 | 144 | 1 | 220.64 | 264.77 |  |  | Nie je skladom. Na objednávku. | 10 Armatúry | 1070 Rozdeľovače a príslušentsvo | 4.85 | 1 | 9004174024948 | 9004174024948 | 600x240x75 |  |  | 84818031 |  | 1593
9004174024955 | 1863409 | HERZ Rozdeľovač tyčový z nerezovej ocele, 9-okruhový, DN25 pre vykurovacie okruhy plošného vykurovanie, s uzatváracími ventilmi na rozdeľovači a zberači, prípojky okruhov G 3/4" | 9-okruhová | DN25 | A | 1 | 144 | 1 | 237.1 | 284.52 |  |  | Nie je skladom. Na objednávku. | 10 Armatúry | 1070 Rozdeľovače a príslušentsvo | 5.27 | 1 | 9004174024955 | 9004174024955 | 600x240x75 |  |  | 84818031 |  | 1594
9004174024962 | 1863410 | HERZ Rozdeľovač tyčový z nerezovej ocele, 10-okruhový, DN25 pre vykurovacie okruhy plošného vykurovanie, s uzatváracími ventilmi na rozdeľovači a zberači, prípojky okruhov G 3/4" | 10-okruhová | DN25 | A | 1 | 144 | 1 | 253.58 | 304.3 |  |  | Nie je skladom. Na objednávku. | 10 Armatúry | 1070 Rozdeľovače a príslušentsvo | 5.69 | 1 | 9004174024962 | 9004174024962 | 600x240x75 |  |  | 84818031 |  | 1595
9004174024979 | 1863411 | HERZ Rozdeľovač tyčový z nerezovej ocele, 11-okruhový, DN25 pre vykurovacie okruhy plošného vykurovanie, s uzatváracími ventilmi na rozdeľovači a zberači, prípojky okruhov G 3/4" | 11-okruhová | DN25 | A | 1 | 144 | 1 | 270.04 | 324.05 |  |  | Nie je skladom. Na objednávku. | 10 Armatúry | 1070 Rozdeľovače a príslušentsvo | 6.2 | 1 | 9004174024979 | 9004174024979 | 750x240x75 |  |  | 84818031 |  | 1596
9004174024986 | 1863412 | HERZ Rozdeľovač tyčový z nerezovej ocele, 12-okruhový, DN25 pre vykurovacie okruhy plošného vykurovanie, s uzatváracími ventilmi na rozdeľovači a zberači, prípojky okruhov G 3/4" | 12-okruhová | DN25 | A | 1 | 144 | 1 | 287.6 | 345.12 | x* |  | Skladom v množsve viď www. | 10 Armatúry | 1070 Rozdeľovače a príslušentsvo | 6.62 | 1 | 9004174024986 | 9004174024986 | 750x240x75 |  |  | 84818031 |  | 1597
3830002829364 | 1222403 | HERZ - Kohút guľový MODUL DN25, PN 25 pre nerezové rozdeľovače s motýlikovým ovládačom, rohový, červený, 1 x vnútorný závit, 1 x pripájacia vsuvka, teleso s kovanej mosadze, poniklované | DN25 | PN25 | GK | 1 | 145 | 16 | 28.19 | 33.83 | x |  | ŠTANDARDNE SKLADOM 11-25 | 15 GK | 1510 KOVINA guláky | 0.76 | 16 | 3838963220312 | 3838963220312 | 290x290x140 |  |  | 84818011 |  | 1598
3830002829388 | 1222413 | HERZ - Kohút guľový MODUL DN25, PN 25 pre nerezové rozdeľovače s motýlikovým ovládačom, rohový, modrý, 1 x vnútorný závit, 1 x pripájacia vsuvka, teleso s kovanej mosadze, poniklované | DN25 | PN25 | GK | 1 | 145 | 16 | 28.19 | 33.83 | x |  | ŠTANDARDNE SKLADOM 11-25 | 15 GK | 1510 KOVINA guláky | 0.76 | 16 | 3838963220336 | 3838963220336 | 290x290x140 |  |  | 84818011 |  | 1599
3838963220367 | 1220513 | HERZ - Kohút guľový MODUL DN25, PN 25 pre nerezové rozdeľovače s motýlikovým ovládačom, priamy, červený, 1 x vnútorný závit, 1 x pripájacia vsuvka, teleso s kovanej mosadze, poniklované | DN25 | PN25 | GK | 1 | 145 | 16 | 24.17 | 29 | x |  | ŠTANDARDNE SKLADOM 11-25 | 15 GK | 1510 KOVINA guláky | 0.68 | 16 | 3838963220374 | 3838963220374 | 270x230x100 |  |  | 84818011 |  | 1600
3838963220404 | 1220523 | HERZ - Kohút guľový MODUL DN25, PN 25 pre nerezové rozdeľovače s motýlikovým ovládačom, priamy, modrý, 1 x vnútorný závit, 1 x pripájacia vsuvka, teleso s kovanej mosadze, poniklované | DN25 | PN25 | GK | 1 | 145 | 16 | 24.17 | 29 | x |  | ŠTANDARDNE SKLADOM 11-25 | 15 GK | 1510 KOVINA guláky | 0.68 | 16 | 3838963220411 | 3838963220411 | 270x230x100 |  |  | 84818011 |  | 1601
| SKR1211703 | HERZ Sada na pripojenie tyčových rozdeľovačov, pozostáva z guľového kohútu DN25 1221113 a regulačného guľového kohútu DN25 1211703 | DN25 | PN25 | GK | 1 | 145 | 1 | 42.14 | 50.57 | x* |  | Skladom v množsve viď www. | 15 GK | 1510 KOVINA guláky |  | 1 | [5 empty] | 84818081 |  | 1602
| SKR1211704 | HERZ Sada na pripojenie tyčových rozdeľovačov, pozostáva z guľového kohútu DN25 1221114 a regulačného guľového kohútu DN25 1211704 | DN32 | PN25 | GK | 1 | 145 | 1 | 63.39 | 76.07 | x* |  | Skladom v množsve viď www. | 15 GK | 1510 KOVINA guláky |  | 1 | [5 empty] | 84818081 |  | 1603
| 1863552 | HERZ Dynamický regulačný set pre nerezové rozdeľovače DN25, set obsahuje regulátor tlakovej diferencie VS-TS (obj.č. 1 4012 32 - DN20 LP), guľový kohút s otvorom (obj.č. 1 2202 83 - DN25), impulzné vedenie dl. 1,0 m a pripojovacie vsuvky. | DN25 | PN16 | A | 1 | 146 | 1 | 178.94 | 214.73 | x* | ! | Skladom v množsve viď www. | 10 Armatúry | 1070 Rozdeľovače a príslušentsvo |  | 1 | [5 empty] | 84818081 |  | 1604
| 1863553 | HERZ Dynamický regulačný set pre nerezové rozdeľovače DN25, set obsahuje regulátor tlakovej diferencie VS-TS (obj.č. 1 4012 42 - DN20 HP), guľový kohút s otvorom (obj.č. 1 2202 83 - DN25), impulzné vedenie dl. 1,0 m a pripojovacie vsuvky. | DN25 | PN16 | A | 1 | 146 | 1 | 191.45 | 229.74 | x* | ! | Skladom v množsve viď www. | 10 Armatúry | 1070 Rozdeľovače a príslušentsvo |  | 1 | [5 empty] | 84818081 |  | 1605
| 1863562 | HERZ Dynamický regulačný set pre nerezové rozdeľovače DN25 s medzikusom pre merač tepla, set obsahuje regulátor tlakovej diferencie VS-TS (obj.č. 1 4012 32 - DN20 LP), guľový kohút s otvorom (obj.č. 1 2202 83 - DN25), impulzné vedenie dl. 1,0 m, pripojovacie vsuvky a medzikus dl 110 mm / G3/4". | DN25 | PN16 | A | 1 | 146 | 1 | 236.17 | 283.4 | x* | ! | Skladom v množsve viď www. | 10 Armatúry | 1070 Rozdeľovače a príslušentsvo |  | 1 | [5 empty] | 84818081 |  | 1606
| 1863563 | HERZ Dynamický regulačný set pre nerezové rozdeľovače DN25 s medzikusom pre merač tepla, set obsahuje regulátor tlakovej diferencie VS-TS (obj.č. 1 4012 42 - DN20 HP), guľový kohút s otvorom (obj.č. 1 2202 83 - DN25), impulzné vedenie dl. 1,0 m, pripojovacie vsuvky a medzikus dl 110 mm / G3/4". | DN25 | PN16 | A | 1 | 146 | 1 | 248.29 | 297.95 | x* | ! | Skladom v množsve viď www. | 10 Armatúry | 1070 Rozdeľovače a príslušentsvo |  | 1 | [5 empty] | 84818081 |  | 1607
| SKR1220 | HERZ - Sada pre merač tepla k nerezovým a mosadzným rozdeľovačom, obsahuje 2 ks - Guľový kohút s vonkajšou maticou G 3/4", 1 ks - Medzikus pre merač tepla (110 mm / G3/4 vonk. závit) a 1 ks - Guľový kohút s otvorom pre snímač teploty M 10x1 | DN20 |  | A | 1 | 146 | 1 | 73.49 | 88.19 | x |  | ŠTANDARDNE SKLADOM 1-5 | 10 Armatúry | 1070 Rozdeľovače a príslušentsvo |  | 1 | [5 empty] | 73269098 |  | 1608
| SKR1224 | HERZ - Vsuvka R 1" x R 3/4" - pre sadu pre merač tepla k napojeniu rozdeľovača | 1" x 3/4" |  | A | 1 | 146 | 1 | 4.26 | 5.11 | x |  | ŠTANDARDNE SKLADOM 6-10 | 10 Armatúry | 1070 Rozdeľovače a príslušentsvo |  | 1 | [5 empty] | 73269098 |  | 1609
| SKR1255 | HERZ - Vsuvka R 1" x R 1" - pre sadu pre merač tepla k napojeniu rozdeľovača | 1" x 1" |  | A | 1 | 146 | 1 | 5.79 | 6.95 | x |  | ŠTANDARDNE SKLADOM 6-10 | 10 Armatúry | 1070 Rozdeľovače a príslušentsvo |  | 1 | [5 empty] | 73269098 |  | 1610
| 1732004 | HERZ Zmiešavacia sada pre sálavé vykurovanie, pozostáva z obehového čerpadla, zmiešavacieho ventilu s termostatickou hlavicou s príložným snímačom, 2 ks guľových kohútov. Pripojenie na rozdeľovač s vonkajším závitom DN25, pripojenia na rozvod s vnútorným závitom DN25. |  |  | GK |  |  | 1 | 486.1 | 583.32 |  |  | Nie je skladom. Na objednávku. | 15 GK | 1511 Čerpadlové skupiny |  | 1 | [5 empty] | 84814090 |  | 1611
9004174471407 | 3E53323 | HERZ Compact Floor Light SK - kompletná regulačná stanica 3-okruhová, pre podlahové vykurovanie, pripojenie vľavo dole | 3-okruhová | DN25 | A | 1 | 147 | 1 | 560.29 | 672.35 | x |  | ŠTANDARDNE SKLADOM 6-10 | 10 Armatúry | 1070 Rozdeľovače a príslušentsvo |  | 1 | 9004174471407 | 9004174471407 |  |  |  | 84818099 |  | 1612
9004174471414 | 3E53324 | HERZ Compact Floor Light SK - kompletná regulačná stanica 4-okruhová, pre podlahové vykurovanie, pripojenie vľavo dole | 4-okruhová | DN25 | A | 1 | 147 | 1 | 593.49 | 712.19 | x |  | ŠTANDARDNE SKLADOM 6-10 | 10 Armatúry | 1070 Rozdeľovače a príslušentsvo |  | 1 | 9004174471414 | 9004174471414 |  |  |  | 84818099 |  | 1613
9004174471421 | 3E53325 | HERZ Compact Floor Light SK - kompletná regulačná stanica 5-okruhová, pre podlahové vykurovanie, pripojenie vľavo dole | 5-okruhová | DN25 | A | 1 | 147 | 1 | 626.27 | 751.52 | x |  | ŠTANDARDNE SKLADOM 6-10 | 10 Armatúry | 1070 Rozdeľovače a príslušentsvo | 8.84 | 1 | 9004174471421 | 9004174471421 |  |  |  | 84818099 |  | 1614
9004174471438 | 3E53326 | HERZ Compact Floor Light SK - kompletná regulačná stanica 6-okruhová, pre podlahové vykurovanie, pripojenie vľavo dole | 6-okruhová | DN25 | A | 1 | 147 | 1 | 660.73 | 792.88 | x |  | ŠTANDARDNE SKLADOM 11-25 | 10 Armatúry | 1070 Rozdeľovače a príslušentsvo |  | 1 | 9004174471438 | 9004174471438 |  |  |  | 84818099 |  | 1615
9004174471445 | 3E53327 | HERZ Compact Floor Light SK - kompletná regulačná stanica 7-okruhová, pre podlahové vykurovanie, pripojenie vľavo dole | 7-okruhová | DN25 | A | 1 | 147 | 1 | 693.85 | 832.62 | x |  | ŠTANDARDNE SKLADOM 6-10 | 10 Armatúry | 1070 Rozdeľovače a príslušentsvo | 10.17 | 1 | 9004174471445 | 9004174471445 |  |  |  | 84818099 |  | 1616
9004174471452 | 3E53328 | HERZ Compact Floor Light SK - kompletná regulačná stanica 8-okruhová, pre podlahové vykurovanie, pripojenie vľavo dole | 8-okruhová | DN25 | A | 1 | 147 | 1 | 727.02 | 872.42 | x |  | ŠTANDARDNE SKLADOM 6-10 | 10 Armatúry | 1070 Rozdeľovače a príslušentsvo |  | 1 | 9004174471452 | 9004174471452 |  |  |  | 84818099 |  | 1617
9004174471469 | 3E53329 | HERZ Compact Floor Light SK - kompletná regulačná stanica 9-okruhová, pre podlahové vykurovanie, pripojenie vľavo dole | 9-okruhová | DN25 | A | 1 | 147 | 1 | 761.99 | 914.39 | x |  | ŠTANDARDNE SKLADOM 6-10 | 10 Armatúry | 1070 Rozdeľovače a príslušentsvo | 12.15 | 1 | 9004174471469 | 9004174471469 |  |  |  | 84818099 |  | 1618
9004174471476 | 3E53330 | HERZ Compact Floor Light SK - kompletná regulačná stanica 10-okruhová, pre podlahové vykurovanie, pripojenie vľavo dole | 10-okruhová | DN25 | A | 1 | 147 | 1 | 794.49 | 953.39 | x |  | ŠTANDARDNE SKLADOM 6-10 | 10 Armatúry | 1070 Rozdeľovače a príslušentsvo | 13 | 1 | 9004174471476 | 9004174471476 |  |  |  | 84818099 |  | 1619
9004174471483 | 3E53331 | HERZ Compact Floor Light SK - kompletná regulačná stanica 11-okruhová, pre podlahové vykurovanie, pripojenie vľavo dole | 11-okruhová | DN25 | A | 1 | 147 | 1 | 827.29 | 992.75 | x |  | ŠTANDARDNE SKLADOM 1-5 | 10 Armatúry | 1070 Rozdeľovače a príslušentsvo |  | 1 | 9004174471483 | 9004174471483 |  |  |  | 84818099 |  | 1620
9004174471490 | 3E53332 | HERZ Compact Floor Light SK - kompletná regulačná stanica 12-okruhová, pre podlahové vykurovanie, pripojenie vľavo dole | 12-okruhová | DN25 | A | 1 | 147 | 1 | 860.14 | 1032.17 | x |  | ŠTANDARDNE SKLADOM 1-5 | 10 Armatúry | 1070 Rozdeľovače a príslušentsvo |  | 1 | 9004174471490 | 9004174471490 |  |  |  | 84818099 |  | 1621
9004174472015 | 3E53333 | HERZ Compact Floor Light SK - kompletná regulačná stanica 3-okruhová, pre podlahové vykurovanie, pripojenie vpravo hore | 3-okruhová | DN25 | A | 1 | 147 | 1 | 560.29 | 672.35 |  |  | Nie je skladom. Na objednávku. | 10 Armatúry | 1070 Rozdeľovače a príslušentsvo |  | 1 | 9004174472015 | 9004174472015 |  |  |  | 84818099 |  | 1622
9004174472022 | 3E53334 | HERZ Compact Floor Light SK - kompletná regulačná stanica 4-okruhová, pre podlahové vykurovanie, pripojenie vpravo hore | 4-okruhová | DN25 | A | 1 | 147 | 1 | 593.49 | 712.19 | x |  | ŠTANDARDNE SKLADOM 1-5 | 10 Armatúry | 1070 Rozdeľovače a príslušentsvo |  | 1 | 9004174472022 | 9004174472022 |  |  |  | 84818099 |  | 1623
9004174472039 | 3E53335 | HERZ Compact Floor Light SK - kompletná regulačná stanica 5-okruhová, pre podlahové vykurovanie, pripojenie vpravo hore | 5-okruhová | DN25 | A | 1 | 147 | 1 | 626.27 | 751.52 |  |  | Nie je skladom. Na objednávku. | 10 Armatúry | 1070 Rozdeľovače a príslušentsvo | 8.84 | 1 | 9004174472039 | 9004174472039 |  |  |  | 84818099 |  | 1624
9004174472046 | 3E53336 | HERZ Compact Floor Light SK - kompletná regulačná stanica 6-okruhová, pre podlahové vykurovanie, pripojenie vpravo hore | 6-okruhová | DN25 | A | 1 | 147 | 1 | 660.73 | 792.88 | x |  | ŠTANDARDNE SKLADOM 1-5 | 10 Armatúry | 1070 Rozdeľovače a príslušentsvo |  | 1 | 9004174472046 | 9004174472046 |  |  |  | 84818099 |  | 1625
9004174472053 | 3E53337 | HERZ Compact Floor Light SK - kompletná regulačná stanica 7-okruhová, pre podlahové vykurovanie, pripojenie vpravo hore | 7-okruhová | DN25 | A | 1 | 147 | 1 | 693.85 | 832.62 |  |  | Nie je skladom. Na objednávku. | 10 Armatúry | 1070 Rozdeľovače a príslušentsvo | 10.17 | 1 | 9004174472053 | 9004174472053 |  |  |  | 84818099 |  | 1626
9004174472060 | 3E53338 | HERZ Compact Floor Light SK - kompletná regulačná stanica 8-okruhová, pre podlahové vykurovanie, pripojenie vpravo hore | 8-okruhová | DN25 | A | 1 | 147 | 1 | 727.02 | 872.42 | x |  | ŠTANDARDNE SKLADOM 1-5 | 10 Armatúry | 1070 Rozdeľovače a príslušentsvo |  | 1 | 9004174472060 | 9004174472060 |  |  |  | 84818099 |  | 1627
9004174472077 | 3E53339 | HERZ Compact Floor Light SK - kompletná regulačná stanica 9-okruhová, pre podlahové vykurovanie, pripojenie vpravo hore | 9-okruhová | DN25 | A | 1 | 147 | 1 | 761.99 | 914.39 |  |  | Nie je skladom. Na objednávku. | 10 Armatúry | 1070 Rozdeľovače a príslušentsvo | 12.15 | 1 | 9004174472077 | 9004174472077 |  |  |  | 84818099 |  | 1628
9004174472084 | 3E53340 | HERZ Compact Floor Light SK - kompletná regulačná stanica 10-okruhová, pre podlahové vykurovanie, pripojenie vpravo hore | 10-okruhová | DN25 | A | 1 | 147 | 1 | 794.49 | 953.39 | x |  | ŠTANDARDNE SKLADOM 1-5 | 10 Armatúry | 1070 Rozdeľovače a príslušentsvo | 13 | 1 | 9004174472084 | 9004174472084 |  |  |  | 84818099 |  | 1629
9004174472091 | 3E53341 | HERZ Compact Floor Light SK - kompletná regulačná stanica 11-okruhová, pre podlahové vykurovanie, pripojenie vpravo hore | 11-okruhová | DN25 | A | 1 | 147 | 1 | 827.29 | 992.75 |  |  | Nie je skladom. Na objednávku. | 10 Armatúry | 1070 Rozdeľovače a príslušentsvo |  | 1 | 9004174472091 | 9004174472091 |  |  |  | 84818099 |  | 1630
9004174472107 | 3E53342 | HERZ Compact Floor Light SK - kompletná regulačná stanica 12-okruhová, pre podlahové vykurovanie, pripojenie vpravo hore | 12-okruhová | DN25 | A | 1 | 147 | 1 | 860.14 | 1032.17 | x |  | ŠTANDARDNE SKLADOM 1-5 | 10 Armatúry | 1070 Rozdeľovače a príslušentsvo |  | 1 | 9004174472107 | 9004174472107 |  |  |  | 84818099 |  | 1631
| 3E53100 | HERZ Obehové čerpadlo Yonos Para RS 15/6, náhradný diel pre HERZ Compact Floor 3 E532 xx / 3 E533 xx | DN25 | DN25 | A | 1 | 147 | 1 | 285.53 | 342.64 | x |  | ŠTANDARDNE SKLADOM 1-5 | 10 Armatúry | 1070 Rozdeľovače a príslušentsvo |  | 1 | [5 empty] | 84818099 |  | 1632
| 3E53230 | HERZ Skupina čerpadlová s uzatváraním, obmedzovačom teploty vykurovacej vody, obehovým čerpadlom Yonos Para RS 15/6 (3 E531 00), bezpečnostným termostatom, náhradný diel pre HERZ Compact Floor 3 E533 03 - 12, 3 E532 03-12 | DN25 | DN25 | A | 1 | 147 | 1 | 635.09 | 762.11 | x* |  | Skladom v množsve viď www. | 10 Armatúry | 1070 Rozdeľovače a príslušentsvo |  | 1 | [5 empty] | 84818099 |  | 1633
9004174997518 | 3E53303 | HERZ Compact Floor, kompletná regulačná stanica 3-okruhová, pre podlahové vykurovanie a 2 radiátorové okruhy, pripojenie vpravo, s termopohonmi a elekrtickým rozdeľovačom signálov | 3-okruhová | DN25 | A | 1 | 148 | 1 | 1361.64 | 1633.97 |  |  | Nie je skladom. Na objednávku. | 10 Armatúry | 1070 Rozdeľovače a príslušentsvo |  | 1 | 9004174997518 | 9004174997518 |  |  |  | 84818099 |  | 1634
9004174887525 | 3E53304 | HERZ Compact Floor, kompletná regulačná stanica 4-okruhová, pre podlahové vykurovanie a 2 radiátorové okruhy, pripojenie vpravo, s termopohonmi a elekrtickým rozdeľovačom signálov | 4-okruhová | DN25 | A | 1 | 148 | 1 | 1551.72 | 1862.06 |  |  | Nie je skladom. Na objednávku. | 10 Armatúry | 1070 Rozdeľovače a príslušentsvo |  | 1 | 9004174887525 | 9004174887525 |  |  |  | 84818099 |  | 1635
9004174997532 | 3E53305 | HERZ Compact Floor, kompletná regulačná stanica 5-okruhová, pre podlahové vykurovanie a 2 radiátorové okruhy, pripojenie vpravo, s termopohonmi a elekrtickým rozdeľovačom signálov | 5-okruhová | DN25 | A | 1 | 148 | 1 | 1627.13 | 1952.56 |  |  | Nie je skladom. Na objednávku. | 10 Armatúry | 1070 Rozdeľovače a príslušentsvo |  | 1 | 9004174997532 | 9004174997532 |  |  |  | 84818099 |  | 1636
9004174997549 | 3E53306 | HERZ Compact Floor, kompletná regulačná stanica 6-okruhová, pre podlahové vykurovanie a 2 radiátorové okruhy, pripojenie vpravo, s termopohonmi a elekrtickým rozdeľovačom signálov | 6-okruhová | DN25 | A | 1 | 148 | 1 | 1657.91 | 1989.49 |  |  | Nie je skladom. Na objednávku. | 10 Armatúry | 1070 Rozdeľovače a príslušentsvo |  | 1 | 9004174997549 | 9004174997549 |  |  |  | 84818099 |  | 1637
9004174997556 | 3E53307 | HERZ Compact Floor, kompletná regulačná stanica 7-okruhová, pre podlahové vykurovanie a 2 radiátorové okruhy, pripojenie vpravo, s termopohonmi a elekrtickým rozdeľovačom signálov | 7-okruhová | DN25 | A | 1 | 148 | 1 | 1817.12 | 2180.54 |  |  | Nie je skladom. Na objednávku. | 10 Armatúry | 1070 Rozdeľovače a príslušentsvo |  | 1 | 9004174997556 | 9004174997556 |  |  |  | 84818099 |  | 1638
9004174997563 | 3E53308 | HERZ Compact Floor, kompletná regulačná stanica 8-okruhová, pre podlahové vykurovanie a 2 radiátorové okruhy, pripojenie vpravo, s termopohonmi a elekrtickým rozdeľovačom signálov | 8-okruhová | DN25 | A | 1 | 148 | 1 | 1904.47 | 2285.36 |  |  | Nie je skladom. Na objednávku. | 10 Armatúry | 1070 Rozdeľovače a príslušentsvo |  | 1 | 9004174997563 | 9004174997563 |  |  |  | 84818099 |  | 1639
9004174997670 | 3E53309 | HERZ Compact Floor, kompletná regulačná stanica 9-okruhová, pre podlahové vykurovanie a 2 radiátorové okruhy, pripojenie vpravo, s termopohonmi a elekrtickým rozdeľovačom signálov | 9-okruhová | DN25 | A | 1 | 148 | 1 | 2043.26 | 2451.91 |  |  | Nie je skladom. Na objednávku. | 10 Armatúry | 1070 Rozdeľovače a príslušentsvo |  | 1 | 9004174997670 | 9004174997670 |  |  |  | 84818099 |  | 1640
9004174997587 | 3E53310 | HERZ Compact Floor, kompletná regulačná stanica 10-okruhová, pre podlahové vykurovanie a 2 radiátorové okruhy, pripojenie vpravo, s termopohonmi a elekrtickým rozdeľovačom signálov | 10-okruhová | DN25 | A | 1 | 148 | 1 | 2128.73 | 2554.48 |  |  | Nie je skladom. Na objednávku. | 10 Armatúry | 1070 Rozdeľovače a príslušentsvo |  | 1 | 9004174997587 | 9004174997587 |  |  |  | 84818099 |  | 1641
9004174997594 | 3E53311 | HERZ Compact Floor, kompletná regulačná stanica 11-okruhová, pre podlahové vykurovanie a 2 radiátorové okruhy, pripojenie vpravo, s termopohonmi a elekrtickým rozdeľovačom signálov | 11-okruhová | DN25 | A | 1 | 148 | 1 | 2136.59 | 2563.91 |  |  | Nie je skladom. Na objednávku. | 10 Armatúry | 1070 Rozdeľovače a príslušentsvo |  | 1 | 9004174997594 | 9004174997594 |  |  |  | 84818099 |  | 1642
9004174997600 | 3E53312 | HERZ Compact Floor, kompletná regulačná stanica 12-okruhová, pre podlahové vykurovanie a 2 radiátorové okruhy, pripojenie vpravo, s termopohonmi a elekrtickým rozdeľovačom signálov | 12-okruhová | DN25 | A | 1 | 148 | 1 | 2223.91 | 2668.69 |  |  | Nie je skladom. Na objednávku. | 10 Armatúry | 1070 Rozdeľovače a príslušentsvo |  | 1 | 9004174997600 | 9004174997600 |  |  |  | 84818099 |  | 1643
9004174997617 | 3E53203 | HERZ Compact Floor, kompletná regulačná stanica 3-okruhová, pre podlahové vykurovanie, pripojenie vpravo, s termopohonmi a elekrtickým rozdeľovačom signálov | 3-okruhová | DN25 | A | 1 | 148 | 1 | 1197.68 | 1437.22 |  |  | Nie je skladom. Na objednávku. | 10 Armatúry | 1070 Rozdeľovače a príslušentsvo |  | 1 | 9004174997617 | 9004174997617 |  |  |  | 84818099 |  | 1644
9004174997624 | 3E53204 | HERZ Compact Floor, kompletná regulačná stanica 4-okruhová, pre podlahové vykurovanie, pripojenie vpravo, s termopohonmi a elekrtickým rozdeľovačom signálov | 4-okruhová | DN25 | A | 1 | 148 | 1 | 1301.21 | 1561.45 |  |  | Nie je skladom. Na objednávku. | 10 Armatúry | 1070 Rozdeľovače a príslušentsvo |  | 1 | 9004174997624 | 9004174997624 |  |  |  | 84818099 |  | 1645
9004174997631 | 3E53205 | HERZ Compact Floor, kompletná regulačná stanica 5-okruhová, pre podlahové vykurovanie, pripojenie vpravo, s termopohonmi a elekrtickým rozdeľovačom signálov | 5-okruhová | DN25 | A | 1 | 148 | 1 | 1403.83 | 1684.6 |  |  | Nie je skladom. Na objednávku. | 10 Armatúry | 1070 Rozdeľovače a príslušentsvo |  | 1 | 9004174997631 | 9004174997631 |  |  |  | 84818099 |  | 1646
9004174997648 | 3E53206 | HERZ Compact Floor, kompletná regulačná stanica 6-okruhová, pre podlahové vykurovanie, pripojenie vpravo, s termopohonmi a elekrtickým rozdeľovačom signálov | 6-okruhová | DN25 | A | 1 | 148 | 1 | 1491.66 | 1789.99 |  |  | Nie je skladom. Na objednávku. | 10 Armatúry | 1070 Rozdeľovače a príslušentsvo |  | 1 | 9004174997648 | 9004174997648 |  |  |  | 84818099 |  | 1647
9004174997655 | 3E53207 | HERZ Compact Floor, kompletná regulačná stanica 7-okruhová, pre podlahové vykurovanie, pripojenie vpravo, s termopohonmi a elekrtickým rozdeľovačom signálov | 7-okruhová | DN25 | A | 1 | 148 | 1 | 1667.83 | 2001.4 |  |  | Nie je skladom. Na objednávku. | 10 Armatúry | 1070 Rozdeľovače a príslušentsvo |  | 1 | 9004174997655 | 9004174997655 |  |  |  | 84818099 |  | 1648
9004174997662 | 3E53208 | HERZ Compact Floor, kompletná regulačná stanica 8-okruhová, pre podlahové vykurovanie, pripojenie vpravo, s termopohonmi a elekrtickým rozdeľovačom signálov | 8-okruhová | DN25 | A | 1 | 148 | 1 | 1754.86 | 2105.83 |  |  | Nie je skladom. Na objednávku. | 10 Armatúry | 1070 Rozdeľovače a príslušentsvo |  | 1 | 9004174997662 | 9004174997662 |  |  |  | 84818099 |  | 1649
9004174997679 | 3E53209 | HERZ Compact Floor, kompletná regulačná stanica 9-okruhová, pre podlahové vykurovanie, pripojenie vpravo, s termopohonmi a elekrtickým rozdeľovačom signálov | 9-okruhová | DN25 | A | 1 | 148 | 1 | 1861.77 | 2234.12 |  |  | Nie je skladom. Na objednávku. | 10 Armatúry | 1070 Rozdeľovače a príslušentsvo |  | 1 | 9004174997679 | 9004174997679 |  |  |  | 84818099 |  | 1650
9004174997686 | 3E53210 | HERZ Compact Floor, kompletná regulačná stanica 10-okruhová, pre podlahové vykurovanie, pripojenie vpravo, s termopohonmi a elekrtickým rozdeľovačom signálov | 10-okruhová | DN25 | A | 1 | 148 | 1 | 1965.56 | 2358.67 |  |  | Nie je skladom. Na objednávku. | 10 Armatúry | 1070 Rozdeľovače a príslušentsvo |  | 1 | 9004174997686 | 9004174997686 |  |  |  | 84818099 |  | 1651
9004174997693 | 3E53211 | HERZ Compact Floor, kompletná regulačná stanica 11-okruhová, pre podlahové vykurovanie, pripojenie vpravo, s termopohonmi a elekrtickým rozdeľovačom signálov | 11-okruhová | DN25 | A | 1 | 148 | 1 | 1973.41 | 2368.09 |  |  | Nie je skladom. Na objednávku. | 10 Armatúry | 1070 Rozdeľovače a príslušentsvo |  | 1 | 9004174997693 | 9004174997693 |  |  |  | 84818099 |  | 1652
9004174997709 | 3E53212 | HERZ Compact Floor, kompletná regulačná stanica 12-okruhová, pre podlahové vykurovanie, pripojenie vpravo, s termopohonmi a elekrtickým rozdeľovačom signálov | 12-okruhová | DN25 | A | 1 | 148 | 1 | 2055.88 | 2467.06 |  |  | Nie je skladom. Na objednávku. | 10 Armatúry | 1070 Rozdeľovače a príslušentsvo |  | 1 | 9004174997709 | 9004174997709 |  |  |  | 84818099 |  | 1653
9004174047565 | 1863413 | HERZ Rozdeľovač tyčový z nerezovej ocele, 3-okruhový, DN25, pre vykurovacie telesá, na rozdeľovači a zberači záslepky, prípojky okruhov G 3/4", pripojenie na rozvod vnútorným závitom G1" | 3-okruhový | DN25 | A | 1 | 149 | 1 | 65.72 | 78.86 | x |  | ŠTANDARDNE SKLADOM 1-5 | 10 Armatúry | 1070 Rozdeľovače a príslušentsvo | 2.65 | 1 | 9004174047565 | 9004174047565 |  |  |  | 84818099 |  | 1654
9004174047572 | 1863414 | HERZ Rozdeľovač tyčový z nerezovej ocele, 4-okruhový, DN25, pre vykurovacie telesá, na rozdeľovači a zberači záslepky, prípojky okruhov G 3/4", pripojenie na rozvod vnútorným závitom G1" | 4-okruhový | DN25 | A | 1 | 149 | 1 | 76.18 | 91.42 | x |  | ŠTANDARDNE SKLADOM 1-5 | 10 Armatúry | 1070 Rozdeľovače a príslušentsvo | 3.06 | 1 | 9004174047572 | 9004174047572 |  |  |  | 84818099 |  | 1655
9004174047589 | 1863415 | HERZ Rozdeľovač tyčový z nerezovej ocele, 5-okruhový, DN25, pre vykurovacie telesá, na rozdeľovači a zberači záslepky, prípojky okruhov G 3/4", pripojenie na rozvod vnútorným závitom G1" | 5-okruhový | DN25 | A | 1 | 149 | 1 | 92.68 | 111.22 | x |  | ŠTANDARDNE SKLADOM 1-5 | 10 Armatúry | 1070 Rozdeľovače a príslušentsvo | 3.47 | 1 | 9004174047589 | 9004174047589 |  |  |  | 84818099 |  | 1656
9004174047596 | 1863416 | HERZ Rozdeľovač tyčový z nerezovej ocele, 6-okruhový, DN25, pre vykurovacie telesá, na rozdeľovači a zberači záslepky, prípojky okruhov G 3/4", pripojenie na rozvod vnútorným závitom G1" | 6-okruhový | DN25 | A | 1 | 149 | 1 | 98.08 | 117.7 | x |  | ŠTANDARDNE SKLADOM 1-5 | 10 Armatúry | 1070 Rozdeľovače a príslušentsvo | 3.89 | 1 | 9004174047596 | 9004174047596 |  |  |  | 84818099 |  | 1657
9004174047602 | 1863417 | HERZ Rozdeľovač tyčový z nerezovej ocele, 7-okruhový, DN25, pre vykurovacie telesá, na rozdeľovači a zberači záslepky, prípojky okruhov G 3/4", pripojenie na rozvod vnútorným závitom G1" | 7-okruhový | DN25 | A | 1 | 149 | 1 | 116.96 | 140.35 | x |  | ŠTANDARDNE SKLADOM 1-5 | 10 Armatúry | 1070 Rozdeľovače a príslušentsvo | 4.42 | 1 | 9004174047602 | 9004174047602 |  |  |  | 84818099 |  | 1658
9004174047619 | 1863418 | HERZ Rozdeľovač tyčový z nerezovej ocele, 8-okruhový, DN25, pre vykurovacie telesá, na rozdeľovači a zberači záslepky, prípojky okruhov G 3/4", pripojenie na rozvod vnútorným závitom G1" | 8-okruhový | DN25 | A | 1 | 149 | 1 | 129.65 | 155.58 | x |  | ŠTANDARDNE SKLADOM 1-5 | 10 Armatúry | 1070 Rozdeľovače a príslušentsvo | 4.85 | 1 | 9004174047619 | 9004174047619 |  |  |  | 84818099 |  | 1659
9004174047626 | 1863419 | HERZ Rozdeľovač tyčový z nerezovej ocele, 9-okruhový, DN25, pre vykurovacie telesá, na rozdeľovači a zberači záslepky, prípojky okruhov G 3/4", pripojenie na rozvod vnútorným závitom G1" | 9-okruhový | DN25 | A | 1 | 149 | 1 | 141.4 | 169.68 | x |  | ŠTANDARDNE SKLADOM 1-5 | 10 Armatúry | 1070 Rozdeľovače a príslušentsvo | 5.27 | 1 | 9004174047626 | 9004174047626 |  |  |  | 84818099 |  | 1660
9004174047633 | 1863420 | HERZ Rozdeľovač tyčový z nerezovej ocele, 10-okruhový, DN25, pre vykurovacie telesá, na rozdeľovači a zberači záslepky, prípojky okruhov G 3/4", pripojenie na rozvod vnútorným závitom G1" | 10-okruhový | DN25 | A | 1 | 149 | 1 | 152.1 | 182.52 | x |  | ŠTANDARDNE SKLADOM 1-5 | 10 Armatúry | 1070 Rozdeľovače a príslušentsvo | 5.69 | 1 | 9004174047633 | 9004174047633 |  |  |  | 84818099 |  | 1661
9004174047640 | 1863421 | HERZ Rozdeľovač tyčový z nerezovej ocele, 11-okruhový, DN25, pre vykurovacie telesá, na rozdeľovači a zberači záslepky, prípojky okruhov G 3/4", pripojenie na rozvod vnútorným závitom G1" | 11-okruhový | DN25 | A | 1 | 149 | 1 | 159.29 | 191.15 | x |  | ŠTANDARDNE SKLADOM 1-5 | 10 Armatúry | 1070 Rozdeľovače a príslušentsvo | 6.2 | 1 | 9004174047640 | 9004174047640 |  |  |  | 84818099 |  | 1662
9004174047657 | 1863422 | HERZ Rozdeľovač tyčový z nerezovej ocele, 12-okruhový, DN25, pre vykurovacie telesá, na rozdeľovači a zberači záslepky, prípojky okruhov G 3/4", pripojenie na rozvod vnútorným závitom G1" | 12-okruhový | DN25 | A | 1 | 149 | 1 | 165.53 | 198.64 | x |  | ŠTANDARDNE SKLADOM 1-5 | 10 Armatúry | 1070 Rozdeľovače a príslušentsvo | 6.62 | 1 | 9004174047657 | 9004174047657 |  |  |  | 84818099 |  | 1663
| UV231395 | HERZ Kohút guľový k rozdeľovačom Unicollect Plus |  |  | UV | 1 | 149 | 1 | 9.9 | 11.88 | x* |  | Skladom v množsve viď www. | 45 Universa | 4510 Rozdeľovače a skrinky UNIVERSA |  | 1 | [5 empty] | 84818099 |  | 1664
| UV232072 | HERZ Rozdeľovače UNICOLLECT PLUS - dvojica 2-cestných rozdeľovačov, DN25, prípojky okruhov G 3/4", pripojenie na rozvod 6/4" prevlečnou maticou, plastové vyhotovenie | 2-okruhový | DN25 | UV | 1 | 149 | 1 | 39.8 | 47.76 | x* |  | Skladom v množsve viď www. | 45 Universa | 4510 Rozdeľovače a skrinky UNIVERSA |  | 1 | [5 empty] | 84818099 |  | 1665
| UV232074 | HERZ Rozdeľovače UNICOLLECT PLUS - dvojica 4-cestných rozdeľovačov, DN25, prípojky okruhov G 3/4", pripojenie na rozvod 6/4" prevlečnou maticou, plastové vyhotovenie | 4-okruhový | DN25 | UV | 1 | 149 | 1 | 61.6 | 73.92 | x* |  | Skladom v množsve viď www. | 45 Universa | 4510 Rozdeľovače a skrinky UNIVERSA |  | 1 | [5 empty] | 84818099 |  | 1666
| UV232075 | HERZ Rozdeľovače UNICOLLECT PLUS - dvojica 5-cestných rozdeľovačov, DN25, prípojky okruhov G 3/4", pripojenie na rozvod 6/4" prevlečnou maticou, plastové vyhotovenie | 5-okruhový | DN25 | UV | 1 | 149 | 1 | 68.4 | 82.08 | x* |  | Skladom v množsve viď www. | 45 Universa | 4510 Rozdeľovače a skrinky UNIVERSA |  | 1 | [5 empty] | 84818099 |  | 1667
| UV232076 | HERZ Rozdeľovače UNICOLLECT PLUS - dvojica 6-cestných rozdeľovačov, DN25, prípojky okruhov G 3/4", pripojenie na rozvod 6/4" prevlečnou maticou, plastové vyhotovenie | 6-okruhový | DN25 | UV | 1 | 149 | 1 | 84 | 100.8 | x* |  | Skladom v množsve viď www. | 45 Universa | 4510 Rozdeľovače a skrinky UNIVERSA |  | 1 | [5 empty] | 84818099 |  | 1668
| UV232078 | HERZ Rozdeľovače UNICOLLECT PLUS - dvojica 8-cestných rozdeľovačov, DN25, prípojky okruhov G 3/4", pripojenie na rozvod 6/4" prevlečnou maticou, plastové vyhotovenie | 8-okruhový | DN25 | UV | 1 | 149 | 1 | 97 | 116.4 | x* |  | Skladom v množsve viď www. | 45 Universa | 4510 Rozdeľovače a skrinky UNIVERSA |  | 1 | [5 empty] | 84818099 |  | 1669
| UV232079 | HERZ Rozdeľovače UNICOLLECT PLUS - dvojica 9-cestných rozdeľovačov, DN25, prípojky okruhov G 3/4", pripojenie na rozvod 6/4" prevlečnou maticou, plastové vyhotovenie | 9-okruhový | DN25 | UV | 1 | 149 | 1 | 104 | 124.8 | x* |  | Skladom v množsve viď www. | 45 Universa | 4510 Rozdeľovače a skrinky UNIVERSA |  | 1 | [5 empty] | 84818099 |  | 1670
3838963427452 | 1856903 | HERZ Skriňa rozdeľovača z oceľového pozinkovaného plechu pre montáž do steny pre montáž do steny, šírka 300 mm, hĺbka 80-110 mm, biela | šírka 300 mm | šírka 300 mm | A | 1 | 150 | 1 | 83.9 | 100.68 | x* |  | Skladom v množsve viď www. | 10 Armatúry | 1070 Rozdeľovače a príslušentsvo | 7 | 1 | 3838963427452 | 3838963427452 | 290x290x140 |  |  | 94032080 |  | 1671
3838963427469 | 1856904 | HERZ Skriňa rozdeľovača z oceľového pozinkovaného plechu pre montáž do steny, šírka 400 mm, hĺbka 80-110 mm, biela | šírka 400 mm | šírka 400 mm | A | 1 | 150 | 1 | 87.12 | 104.54 | x |  | ŠTANDARDNE SKLADOM 1-5 | 10 Armatúry | 1070 Rozdeľovače a príslušentsvo | 7.66 | 1 | 3838963427469 | 3838963427469 | 290x290x140 |  |  | 94032080 |  | 1672
3838963427476 | 1856905 | HERZ Skriňa rozdeľovača z oceľového pozinkovaného plechu pre montáž do steny, šírka 500 mm, hĺbka 80-110 mm, biela | šírka 500 mm | šírka 500 mm | A | 1 | 150 | 1 | 92.53 | 111.04 | x |  | ŠTANDARDNE SKLADOM 6-10 | 10 Armatúry | 1070 Rozdeľovače a príslušentsvo | 8.38 | 1 | 3838963427476 | 3838963427476 | 290x290x140 |  |  | 94032080 |  | 1673
3838963427483 | 1856910 | HERZ Skriňa rozdeľovača z oceľového pozinkovaného plechu pre montáž do steny, šírka 600 mm, hĺbka 80-110 mm, biela | šírka 600 mm | šírka 600 mm | A | 1 | 150 | 1 | 98.43 | 118.12 | x |  | ŠTANDARDNE SKLADOM 11-25 | 10 Armatúry | 1070 Rozdeľovače a príslušentsvo | 9.5 | 1 | 3838963427483 | 3838963427483 | 290x290x140 |  |  | 94032080 |  | 1674
3838963427490 | 1856915 | HERZ Skriňa rozdeľovača z oceľového pozinkovaného plechu pre montáž do steny, šírka 750 mm, hĺbka 80-110 mm, biela | šírka 750 mm | šírka 750 mm | A | 1 | 150 | 1 | 106.3 | 127.56 | x |  | ŠTANDARDNE SKLADOM 26-50 | 10 Armatúry | 1070 Rozdeľovače a príslušentsvo | 11.48 | 1 | 3838963427490 | 3838963427490 | 290x290x140 |  |  | 94032080 |  | 1675
3838963427506 | 1856920 | HERZ Skriňa rozdeľovača z oceľového pozinkovaného plechu pre montáž do steny, šírka 900 mm, hĺbka 80-110 mm, biela | šírka 900 mm | šírka 900 mm | A | 1 | 150 | 1 | 115.95 | 139.14 | x |  | ŠTANDARDNE SKLADOM 26-50 | 10 Armatúry | 1070 Rozdeľovače a príslušentsvo | 13.47 | 1 | 3838963427506 | 3838963427506 | 290x290x140 |  |  | 94032080 |  | 1676
3838963427513 | 1856925 | HERZ Skriňa rozdeľovača z oceľového pozinkovaného plechu pre montáž do steny, šírka 1050 mm, hĺbka 80-110 mm, biela | šírka 1050 mm | šírka 1050 mm | A | 1 | 150 | 1 | 126.86 | 152.23 | x |  | ŠTANDARDNE SKLADOM 26-50 | 10 Armatúry | 1070 Rozdeľovače a príslušentsvo | 15.46 | 1 | 3838963427513 | 3838963427513 | 290x290x140 |  |  | 94032080 |  | 1677
3838963427520 | 1856930 | HERZ Skriňa rozdeľovača z oceľového pozinkovaného plechu pre montáž do steny, šírka 1200 mm, hĺbka 80-110 mm, biela | šírka 1200 mm | šírka 1200 mm | A | 1 | 150 | 1 | 149.99 | 179.99 | x |  | ŠTANDARDNE SKLADOM 11-25 | 10 Armatúry | 1070 Rozdeľovače a príslušentsvo | 17.44 | 1 | 3838963427520 | 3838963427520 | 290x290x140 |  |  | 94032080 |  | 1678
3838963427537 | 1856940 | HERZ Skriňa rozdeľovača z oceľového pozinkovaného plechu pre montáž do steny, šírka 1500 mm, hĺbka 80-110 mm, biela | šírka 1500 mm | šírka 1500 mm | A | 1 | 150 | 1 | 170.59 | 204.71 | x |  | ŠTANDARDNE SKLADOM 1-5 | 10 Armatúry | 1070 Rozdeľovače a príslušentsvo | 21.41 | 1 | 3838963427537 | 3838963427537 | 290x290x140 |  |  | 94032080 |  | 1679
3838963427544 | 1857203 | HERZ Skriňa rozdeľovača z oceľového pozinkovaného plechu pre montáž do steny pre montáž do steny, šírka 300 mm, hĺbka 110-150 mm, biela | šírka 300 mm | šírka 300 mm | A | 1 | 150 | 1 | 83.9 | 100.68 |  |  | Nie je skladom. Na objednávku. | 10 Armatúry | 1070 Rozdeľovače a príslušentsvo | 8.5 | 1 | 3838963427544 | 3838963427544 | 290x290x140 |  |  | 94032080 |  | 1680
3838963427551 | 1857204 | HERZ Skriňa rozdeľovača z oceľového pozinkovaného plechu pre montáž do steny, šírka 400 mm, hĺbka 110-150 mm, biela | šírka 400 mm | šírka 400 mm | A | 1 | 150 | 1 | 87.12 | 104.54 |  |  | Nie je skladom. Na objednávku. | 10 Armatúry | 1070 Rozdeľovače a príslušentsvo | 9.3 | 1 | 3838963427551 | 3838963427551 | 290x290x140 |  |  | 94032080 |  | 1681
3838963427568 | 1857205 | HERZ Skriňa rozdeľovača z oceľového pozinkovaného plechu pre montáž do steny, šírka 500 mm, hĺbka 110-150 mm, biela | šírka 500 mm | šírka 500 mm | A | 1 | 150 | 1 | 92.53 | 111.04 | x |  | ŠTANDARDNE SKLADOM 1-5 | 10 Armatúry | 1070 Rozdeľovače a príslušentsvo | 10 | 1 | 3838963427568 | 3838963427568 | 290x290x140 |  |  | 94032080 |  | 1682
3838963427575 | 1857210 | HERZ Skriňa rozdeľovača z oceľového pozinkovaného plechu pre montáž do steny, šírka 600 mm, hĺbka 110-150 mm, biela | šírka 600 mm | šírka 600 mm | A | 1 | 150 | 1 | 98.43 | 118.12 | x |  | ŠTANDARDNE SKLADOM 1-5 | 10 Armatúry | 1070 Rozdeľovače a príslušentsvo | 11.6 | 1 | 3838963427575 | 3838963427575 | 290x290x140 |  |  | 94032080 |  | 1683
3838963427582 | 1857215 | HERZ Skriňa rozdeľovača z oceľového pozinkovaného plechu pre montáž do steny, šírka 750 mm, hĺbka 110-150 mm, biela | šírka 750 mm | šírka 750 mm | A | 1 | 150 | 1 | 106.3 | 127.56 | x |  | ŠTANDARDNE SKLADOM 1-5 | 10 Armatúry | 1070 Rozdeľovače a príslušentsvo | 13.2 | 1 | 3838963427582 | 3838963427582 | 290x290x140 |  |  | 94032080 |  | 1684
3838963427599 | 1857220 | HERZ Skriňa rozdeľovača z oceľového pozinkovaného plechu pre montáž do steny, šírka 900 mm, hĺbka 110-150 mm, biela | šírka 900 mm | šírka 900 mm | A | 1 | 150 | 1 | 115.95 | 139.14 | x |  | ŠTANDARDNE SKLADOM 1-5 | 10 Armatúry | 1070 Rozdeľovače a príslušentsvo | 15.2 | 1 | 3838963427599 | 3838963427599 | 290x290x140 |  |  | 94032080 |  | 1685
3838963427605 | 1857225 | HERZ Skriňa rozdeľovača z oceľového pozinkovaného plechu pre montáž do steny, šírka 1050 mm, hĺbka 110-150 mm, biela | šírka 1050 mm | šírka 1050 mm | A | 1 | 150 | 1 | 126.86 | 152.23 | x |  | ŠTANDARDNE SKLADOM 1-5 | 10 Armatúry | 1070 Rozdeľovače a príslušentsvo | 17.2 | 1 | 3838963427605 | 3838963427605 | 290x290x140 |  |  | 94032080 |  | 1686
3838963427612 | 1857230 | HERZ Skriňa rozdeľovača z oceľového pozinkovaného plechu pre montáž do steny, šírka 1200 mm, hĺbka 110-150 mm, biela | šírka 1200 mm | šírka 1200 mm | A | 1 | 150 | 1 | 149.99 | 179.99 | x |  | ŠTANDARDNE SKLADOM 1-5 | 10 Armatúry | 1070 Rozdeľovače a príslušentsvo | 19.2 | 1 | 3838963427612 | 3838963427612 | 290x290x140 |  |  | 94032080 |  | 1687
3838963427629 | 1857240 | HERZ Skriňa rozdeľovača z oceľového pozinkovaného plechu pre montáž do steny, šírka 1500 mm, hĺbka 110-150 mm, biela | šírka 1500 mm | šírka 1500 mm | A | 1 | 150 | 1 | 170.59 | 204.71 | x |  | ŠTANDARDNE SKLADOM 1-5 | 10 Armatúry | 1070 Rozdeľovače a príslušentsvo | 23.4 | 1 | 3838963427629 | 3838963427629 | 290x290x140 |  |  | 94032080 |  | 1688
9004174815010 | 1857050 | HERZ Skriňa rozdeľovača z oceľového pozinkovaného plechu pre montáž do steny, šírka 750 mm, hĺbka 150-190 mm, biela, pre HERZ Compact Floor | šírka 750 mm | šírka 750 mm | A | 1 | 150 | 1 | 131.74 | 158.09 | x |  | ŠTANDARDNE SKLADOM 6-10 | 10 Armatúry | 1070 Rozdeľovače a príslušentsvo |  | 1 | 9004174815010 | 9004174815010 |  |  |  | 73269098 |  | 1689
9004174815027 | 1857051 | HERZ Skriňa rozdeľovača z oceľového pozinkovaného plechu pre montáž do steny, šírka 900 mm, hĺbka 150-190 mm, biela, pre HERZ Compact Floor | šírka 900 mm | šírka 900 mm | A | 1 | 150 | 1 | 143.34 | 172.01 | x |  | ŠTANDARDNE SKLADOM 6-10 | 10 Armatúry | 1070 Rozdeľovače a príslušentsvo |  | 1 | 9004174815027 | 9004174815027 |  |  |  | 73269098 |  | 1690
9004174815034 | 1857052 | HERZ Skriňa rozdeľovača z oceľového pozinkovaného plechu pre montáž do steny, šírka 1050 mm, hĺbka 150-190 mm, biela, pre HERZ Compact Floor | šírka 1050 mm | šírka 1050 mm | A | 1 | 150 | 1 | 153.73 | 184.48 | x |  | ŠTANDARDNE SKLADOM 1-5 | 10 Armatúry | 1070 Rozdeľovače a príslušentsvo |  | 1 | 9004174815034 | 9004174815034 |  |  |  | 73269098 |  | 1691
9004174815041 | 1857053 | HERZ Skriňa rozdeľovača z oceľového pozinkovaného plechu pre montáž do steny, šírka 1200 mm, hĺbka 150-190 mm, biela, pre HERZ Compact Floor | šírka 1200 mm | šírka 1200 mm | A | 1 | 150 | 1 | 172.83 | 207.4 | x |  | ŠTANDARDNE SKLADOM 1-5 | 10 Armatúry | 1070 Rozdeľovače a príslušentsvo |  | 1 | 9004174815041 | 9004174815041 |  |  |  | 73269098 |  | 1692
9004174815058 | 1857054 | HERZ Skriňa rozdeľovača z oceľového pozinkovaného plechu pre montáž do steny, šírka 1500 mm, hĺbka 150-190 mm, biela, pre HERZ Compact Floor | šírka 1500 mm | šírka 1500 mm | A | 1 | 150 | 1 | 202.7 | 243.24 | x |  | ŠTANDARDNE SKLADOM 6-10 | 10 Armatúry | 1070 Rozdeľovače a príslušentsvo |  | 1 | 9004174815058 | 9004174815058 |  |  |  | 73269098 |  | 1693
| SKR118302-1 | HERZ Skriňa rozdeľovača z oceľového pozinkovaného plechu pre montáž na stenu, dĺžka 485 mm, hĺbka 110 mm, výška 580 mm, biela | šírka 485 mm | dĺžka 485 mm | A | 1 | 151 | 1 | 95.18 | 114.22 |  |  | Nie je skladom. Na objednávku. | 10 Armatúry | 1070 Rozdeľovače a príslušentsvo | 5.24 | 1 |  |  | 485x580x110 |  |  | 73269098 |  | 1694
| SKR118303-1 | HERZ Skriňa rozdeľovača z oceľového pozinkovaného plechu pre montáž na stenu, dĺžka 615 mm, hĺbka 110 mm, výška 580 mm, biela | šírka 615 mm | dĺžka 615 mm | A | 1 | 151 | 1 | 107.18 | 128.62 | x |  | ŠTANDARDNE SKLADOM 6-10 | 10 Armatúry | 1070 Rozdeľovače a príslušentsvo | 6.24 | 1 |  |  | 615x580x110 |  |  | 73269098 |  | 1695
| SKR118304-1 | HERZ Skriňa rozdeľovača z oceľového pozinkovaného plechu pre montáž na stenu, dĺžka 760 mm, hĺbka 110 mm, výška 580 mm, biela | šírka 760 mm | dĺžka 760 mm | A | 1 | 151 | 1 | 118.3 | 141.96 | x |  | ŠTANDARDNE SKLADOM 6-10 | 10 Armatúry | 1070 Rozdeľovače a príslušentsvo | 7.12 | 1 |  |  | 760x580x110 |  |  | 73269098 |  | 1696
| SKR118305-1 | HERZ Skriňa rozdeľovača z oceľového pozinkovaného plechu pre montáž na stenu, dĺžka 845 mm, hĺbka 110 mm, výška 580 mm, biela | šírka 845 mm | dĺžka 845 mm | A | 1 | 151 | 1 | 124.69 | 149.63 | x |  | ŠTANDARDNE SKLADOM 6-10 | 10 Armatúry | 1070 Rozdeľovače a príslušentsvo | 8.2 | 1 |  |  | 845x580x110 |  |  | 73269098 |  | 1697
| SKR118308 | HERZ Skriňa rozdeľovača z oceľového pozinkovaného plechu pre montáž na stenu, dĺžka 1015 mm, hĺbka 110 mm, výška 580 mm, biela | šírka 1015 mm | dĺžka 1015 mm | A | 1 | 151 | 1 | 159.76 | 191.71 | x |  | ŠTANDARDNE SKLADOM 1-5 | 10 Armatúry | 1070 Rozdeľovače a príslušentsvo | 9.43 | 1 |  |  | 1015x580x110 |  |  | 73269098 |  | 1698
| SKR118309 | HERZ Skriňa rozdeľovača z oceľového pozinkovaného plechu pre montáž na stenu, dĺžka 1150 mm, hĺbka 110 mm, výška 580 mm, biela | šírka 1150 mm | dĺžka 1150 mm | A | 1 | 151 | 1 | 198.33 | 238 | x |  | ŠTANDARDNE SKLADOM 1-5 | 10 Armatúry | 1070 Rozdeľovače a príslušentsvo | 12 | 1 |  |  | 1150x580x110 |  |  | 73269098 |  | 1699
3838963224341 | 1631924 | HERZ Skriňa rozdeľovača z plastu pre montáž do steny pre rozdeľovače HERZ 2 8530 0X do 4°, dĺžka 330 mm, hĺbka 88 mm, výška 320 mm, biela | šírka 330 mm | dĺžka 330 mm | A | 1 | 151 | 10 | 26.08 | 31.3 | x |  | ŠTANDARDNE SKLADOM 6-10 | 10 Armatúry | 1070 Rozdeľovače a príslušentsvo | 0.913 | 10 | 3838963224518 | 3838963224518 | 270x230x100 |  |  | 94032080 |  | 1700
3838963224358 | 1631925 | HERZ Skriňa rozdeľovača z plastu pre montáž do steny pre rozdeľovače HERZ 2 8530 0X do 7°, dĺžka 430 mm, hĺbka 88 mm, výška 320 mm, biela | šírka 430 mm | dĺžka 430 mm | A | 1 | 151 | 10 | 29.59 | 35.51 | x |  | ŠTANDARDNE SKLADOM 6-10 | 10 Armatúry | 1070 Rozdeľovače a príslušentsvo | 1.072 | 10 | 3838963224525 | 3838963224525 | 270x230x100 |  |  | 94032080 |  | 1701
3838963224365 | 1631926 | HERZ Skriňa rozdeľovača z plastu pre montáž do steny pre rozdeľovače HERZ 2 8530 0X do 10°, dĺžka 530 mm, hĺbka 88 mm, výška 320 mm, biela | šírka 530 mm | dĺžka 530 mm | A | 1 | 151 | 10 | 34.03 | 40.84 | x |  | ŠTANDARDNE SKLADOM 1-5 | 10 Armatúry | 1070 Rozdeľovače a príslušentsvo | 1.452 | 10 | 3838963224532 | 3838963224532 | 270x230x100 |  |  | 94032080 |  | 1702
| 1863632 | HERZ - Schodiskový rozdeľovač, zostava DN40, 2- okruhový, obsahuje rozdeľovač a zberač, vrátane odvzdušňovacích a vypúšťacích ventilov a držiakov | 2-okruhový |  | A | 1 | 152 | 1 | 278.1 | 333.72 | x* | ! | Skladom v množsve viď www. | 10 Armatúry | 1070 Rozdeľovače a príslušentsvo | [7 empty] | 84818099 |  | 1703
| 1863633 | HERZ - Schodiskový rozdeľovač, zostava DN40, 3- okruhový, obsahuje rozdeľovač a zberač, vrátane odvzdušňovacích a vypúšťacích ventilov a držiakov | 3-okruhový |  | A | 1 | 152 | 1 | 319.22 | 383.06 | x* | ! | Skladom v množsve viď www. | 10 Armatúry | 1070 Rozdeľovače a príslušentsvo | [7 empty] | 84818099 |  | 1704
| 1863634 | HERZ - Schodiskový rozdeľovač, zostava DN40, 4- okruhový, obsahuje rozdeľovač a zberač, vrátane odvzdušňovacích a vypúšťacích ventilov a držiakov | 4-okruhový |  | A | 1 | 152 | 1 | 360.64 | 432.77 | x* | ! | Skladom v množsve viď www. | 10 Armatúry | 1070 Rozdeľovače a príslušentsvo | [7 empty] | 84818099 |  | 1705
| 1863635 | HERZ - Schodiskový rozdeľovač, zostava DN40, 5- okruhový, obsahuje rozdeľovač a zberač, vrátane odvzdušňovacích a vypúšťacích ventilov a držiakov | 5-okruhový |  | A | 1 | 152 | 1 | 402.03 | 482.44 | x* | ! | Skladom v množsve viď www. | 10 Armatúry | 1070 Rozdeľovače a príslušentsvo | [7 empty] | 84818099 |  | 1706
| 1863636 | HERZ - Schodiskový rozdeľovač, zostava DN40, 6- okruhový, obsahuje rozdeľovač a zberač, vrátane odvzdušňovacích a vypúšťacích ventilov a držiakov | 6-okruhový |  | A | 1 | 152 | 1 | 443.15 | 531.78 | x* | ! | Skladom v množsve viď www. | 10 Armatúry | 1070 Rozdeľovače a príslušentsvo | [7 empty] | 84818099 |  | 1707
| 1863637 | HERZ - Schodiskový rozdeľovač, zostava DN40, 7- okruhový, obsahuje rozdeľovač a zberač, vrátane odvzdušňovacích a vypúšťacích ventilov a držiakov | 7-okruhový |  | A | 1 | 152 | 1 | 482.62 | 579.14 | x* | ! | Skladom v množsve viď www. | 10 Armatúry | 1070 Rozdeľovače a príslušentsvo | [7 empty] | 84818099 |  | 1708
| 1863638 | HERZ - Schodiskový rozdeľovač, zostava DN40, 8- okruhový, obsahuje rozdeľovač a zberač, vrátane odvzdušňovacích a vypúšťacích ventilov a držiakov | 8-okruhový |  | A | 1 | 152 | 1 | 521.78 | 626.14 | x* | ! | Skladom v množsve viď www. | 10 Armatúry | 1070 Rozdeľovače a príslušentsvo | [7 empty] | 84818099 |  | 1709
| 1863639 | HERZ - Schodiskový rozdeľovač, zostava DN40, 9- okruhový, obsahuje rozdeľovač a zberač, vrátane odvzdušňovacích a vypúšťacích ventilov a držiakov | 9-okruhový |  | A | 1 | 152 | 1 | 563.17 | 675.8 | x* | ! | Skladom v množsve viď www. | 10 Armatúry | 1070 Rozdeľovače a príslušentsvo | [7 empty] | 84818099 |  | 1710
| 1863640 | HERZ - Schodiskový rozdeľovač, zostava DN40, 10- okruhový, obsahuje rozdeľovač a zberač, vrátane odvzdušňovacích a vypúšťacích ventilov a držiakov | 10-okruhový |  | A | 1 | 152 | 1 | 604.61 | 725.53 | x* | ! | Skladom v množsve viď www. | 10 Armatúry | 1070 Rozdeľovače a príslušentsvo | [7 empty] | 84818099 |  | 1711
| 1863641 | HERZ - Schodiskový rozdeľovač, zostava DN40, 11- okruhový, obsahuje rozdeľovač a zberač, vrátane odvzdušňovacích a vypúšťacích ventilov a držiakov | 11-okruhový |  | A | 1 | 152 | 1 | 645.79 | 774.95 | x* | ! | Skladom v množsve viď www. | 10 Armatúry | 1070 Rozdeľovače a príslušentsvo | [7 empty] | 84818099 |  | 1712
| 1863642 | HERZ - Schodiskový rozdeľovač, zostava DN40, 12- okruhový, obsahuje rozdeľovač a zberač, vrátane odvzdušňovacích a vypúšťacích ventilov a držiakov | 12-okruhový |  | A | 1 | 152 | 1 | 686.88 | 824.26 | x* | ! | Skladom v množsve viď www. | 10 Armatúry | 1070 Rozdeľovače a príslušentsvo | [7 empty] | 84818099 |  | 1713
| 1863631 | HERZ - Jednookruhové rozšírenie pre schodiskový rozdeľovač, zostava DN40, 12- okruhový, obsahuje rozdeľovač, zberač a držiak | 1-okruhový |  | A | 1 | 152 | 1 | 157.6 | 189.12 | x* | ! | Skladom v množsve viď www. | 10 Armatúry | 1070 Rozdeľovače a príslušentsvo | [7 empty] | 84818099 |  | 1714
| 1863624 | HERZ - Pripojovacia sada pre schodiskový rozdeľovač, DN20 so Stromax GM DN15, obsahuje vyvažovací ventil Stromax GM, guľový kohút s otvorom pre snímač merača tepla, medzikus dĺ. 110 mm, 2 x guľový kohút s prevlečnou maticou 3/4“ | DN15 |  | A | 1 | 152 | 1 | 203.58 | 244.3 | x* | ! | Skladom v množsve viď www. | 10 Armatúry | 1070 Rozdeľovače a príslušentsvo | [7 empty] | 84818099 |  | 1715
| 1863620 | HERZ - Pripojovacia sada pre schodiskový rozdeľovač, DN20 so Stromax GM DN15LF, obsahuje vyvažovací ventil Stromax GM, guľový kohút s otvorom pre snímač merača tepla, medzikus dĺ. 110 mm, 2 x guľový kohút s prevlečnou maticou 3/4“ | DN15LF |  | A | 1 | 152 | 1 | 200.34 | 240.41 | x* | ! | Skladom v množsve viď www. | 10 Armatúry | 1070 Rozdeľovače a príslušentsvo | [7 empty] | 84818099 |  | 1716
| 1863629 | HERZ - Pripojovacia sada pre schodiskový rozdeľovač, DN20 so Stromax GM DN15MF, obsahuje vyvažovací ventil Stromax GM, guľový kohút s otvorom pre snímač merača tepla, medzikus dĺ. 110 mm, 2 x guľový kohút s prevlečnou maticou 3/4“ | DN15MF |  | A | 1 | 152 | 1 | 199.85 | 239.82 | x* | ! | Skladom v množsve viď www. | 10 Armatúry | 1070 Rozdeľovače a príslušentsvo | [7 empty] | 84818099 |  | 1717
| 1863622 | HERZ - Pripojovacia sada pre schodiskový rozdeľovač, DN20 so Stromax GM DN20, obsahuje vyvažovací ventil Stromax GM, guľový kohút s otvorom pre snímač merača tepla, medzikus dĺ. 110 mm, 2 x guľový kohút s prevlečnou maticou 3/4“ | DN20 |  | A | 1 | 152 | 1 | 216.54 | 259.85 | x* | ! | Skladom v množsve viď www. | 10 Armatúry | 1070 Rozdeľovače a príslušentsvo | [7 empty] | 84818099 |  | 1718
| 1863621 | HERZ - Pripojovacia sada pre schodiskový rozdeľovač, DN20 LIGHT, obsahuje guľový kohút s otvorom pre snímač merača tepla, medzikus dĺ. 110 mm, 2 x guľový kohút s prevlečnou maticou 3/4“ | DN20 |  | A | 1 | 152 | 1 | 133.7 | 160.44 | x* | ! | Skladom v množsve viď www. | 10 Armatúry | 1070 Rozdeľovače a príslušentsvo | [7 empty] | 84818099 |  | 1719
| 3C16020 | HERZ PIPEFIX Rúrka plast-hliníková PE-RT, hr.Al 0,4 mm, v kotúči, 16x2 | 16 x 2 |  | R | 1 | 154 | 200 | 1.85 | 2.22 | x |  | ŠTANDARDNE SKLADOM 5001+ | 30 Rúrky | 3020 Rúrka kotúč do 26 | 0.136 | 3000 |  |  |  | 3000 | 80x120 | 39173900 |  | 1720
| 3C20030 | HERZ PIPEFIX Rúrka plast-hliníková PE-RT, hr.Al 0,25 mm, v kotúči, 20x2 | 20 x 2 |  | R | 1 | 154 | 100 | 2.19 | 2.63 | x |  | ŠTANDARDNE SKLADOM 5001+ | 30 Rúrky | 3020 Rúrka kotúč do 26 | 0.161 | 1500 |  |  |  | 1500 | 80x120 | 39173900 |  | 1721
| 3C20020 | HERZ PIPEFIX Rúrka plast-hliníková PE-RT, hr.Al 0,4 mm, v kotúči, 20x2 | 20 x 2 |  | R | 1 | 154 | 100 | 2.57 | 3.08 | x |  | ŠTANDARDNE SKLADOM 5001+ | 30 Rúrky | 3020 Rúrka kotúč do 26 | 0.18 | 1500 |  |  |  | 1500 | 80x120 | 39173900 |  | 1722
| 3C26030 | HERZ PIPEFIX Rúrka plast-hliníková PE-RT, hr.Al 0,5 mm, v kotúči, 26x3 | 26 x 3 |  | R | 1 | 154 | 50 | 4.77 | 5.72 | x |  | ŠTANDARDNE SKLADOM 5001+ | 30 Rúrky | 3020 Rúrka kotúč do 26 | 0.303 | 750 |  |  |  | 750 | 80x120 | 39173900 |  | 1723
| 3C32030 | HERZ PIPEFIX Rúrka plast-hliníková PE-RT, hr.Al 0,5 mm, v kotúči, 32x3 | 32 x 3 |  | R | 1 | 154 | 50 | 6.9 | 8.28 | x |  | ŠTANDARDNE SKLADOM 5001+ | 30 Rúrky | 3022 Rúrka kotúč 32-40 | 0.38 | 600 |  |  |  | 600 | 100x120 | 39173900 |  | 1724
| 3C40030 | HERZ PIPEFIX Rúrka plast-hliníková PE-RT, hr.Al 0,5 mm, v kotúči, 40x3,5 | 40 x 3,5 |  | R | 1 | 154 | 25 | 11.14 | 13.37 | x |  | ŠTANDARDNE SKLADOM 5001+ | 30 Rúrky | 3022 Rúrka kotúč 32-40 | 0.51 | 300 |  |  |  | 300 | 100x120 | 39173900 |  | 1725
| 3C10130 | HERZ PIPEFIX Rúrka HT-plast-hliníková PE-RT 10 x 1,3, hr.Al 0,2 mm | 10 x 1,3 |  | R | 1 | 154 | 200 | 1.8 | 2.16 | x |  | ŠTANDARDNE SKLADOM 1001-5000 | 30 Rúrky | 3030 Rúrka 10 | 0.44 | 200 | [5 empty] | 39173900 |  | 1726
| 3D16020 | HERZ PIPEFIX Rúrka plast-hliníková PE-RT 16x2, hr.Al 0,2 mm, pre podlahové vykurovanie, v kotúči dl. 200 m | 16 x 2 |  | R* | 1 | 154 | 200 | 1.33 | 1.6 | x |  | ŠTANDARDNE SKLADOM 5001+ | 30 Rúrky | 3010 Podlahová rúrka | 0.115 | 3000 |  |  |  | 3000 | 80x120 | 39173900 |  | 1727
| 3D16060 | HERZ PIPEFIX Rúrka plast-hliníková PE-RT 16x2, hr.Al 0,2 mm, pre podlahové vykurovanie, v kotúči dl. 600 m | 16 x 2 |  | R* | 1 | 154 | 600 | 1.33 | 1.6 | x |  | ŠTANDARDNE SKLADOM 5001+ | 30 Rúrky | 3010 Podlahová rúrka |  | 1800 |  |  |  | 1800 | 80x80 | 39173900 |  | 1728
| 3C16034 | HERZ PIPEFIX Rúrka plast-hliníková PE-RT, hr.Al 0,4 mm, tyč 5m, 16x2 | 16 x 2 |  | R | 1 | 154 | 120 | 2.58 | 3.1 | x |  | ŠTANDARDNE SKLADOM 251-1000 | 30 Rúrky | 3021 Rúrka tyč do 26 | 0.125 | 120 |  |  |  | 3600 | 80x5000 | 39173900 |  | 1729
| 3C20034 | HERZ PIPEFIX Rúrka plast-hliníková PE-RT, hr.Al 0,4 mm, tyč 5m, 20x2 | 20 x 2 |  | R | 1 | 154 | 75 | 3.24 | 3.89 | x |  | ŠTANDARDNE SKLADOM 1001-5000 | 30 Rúrky | 3021 Rúrka tyč do 26 | 0.2 | 75 |  |  |  | 2250 | 80x5000 | 39173900 |  | 1730
| 3C26035 | HERZ PIPEFIX Rúrka plast-hliníková PE-RT, hr.Al 0,5 mm, tyč 5m, 26x3 | 26 x 3 |  | R | 1 | 154 | 45 | 6.75 | 8.1 | x |  | ŠTANDARDNE SKLADOM 1001-5000 | 30 Rúrky | 3021 Rúrka tyč do 26 | 0.25 | 45 |  |  |  | 2340 | 80x5000 | 39173900 |  | 1731
| 3C32035 | HERZ PIPEFIX Rúrka plast-hliníková PE-RT, hr.Al 0,5 mm, tyč 5m, 32x3 | 32 x 3 |  | R | 1 | 154 | 25 | 8.82 | 10.58 | x |  | ŠTANDARDNE SKLADOM 1001-5000 | 30 Rúrky | 3023 Rúrka tyč 32-40 | 0.6 | 25 |  |  |  | 1300 | 80x5000 | 39173900 |  | 1732
| 3C40036 | HERZ PIPEFIX Rúrka plast-hliníková PE-RT, hr.Al 0,5 mm, tyč 5m, 40x3,5 | 40 x 3,5 |  | R | 1 | 154 | 15 | 13.26 | 15.91 | x |  | ŠTANDARDNE SKLADOM 1001-5000 | 30 Rúrky | 3023 Rúrka tyč 32-40 | 0.6 | 15 |  |  |  | 780 | 80x5000 | 39173900 |  | 1733
| 3C50040 | HERZ PIPEFIX Rúrka plast-hliníková PE-RT, hr.Al 0,6 mm, tyč 5m, 50x4 | 50 x 4 |  | R | 1 | 154 | 15 | 24.25 | 29.1 | x |  | ŠTANDARDNE SKLADOM 1001-5000 | 30 Rúrky | 3024 Rúrka tyč 50-75 | 1 | 15 |  |  |  | 480 | 80x5000 | 39173900 |  | 1734
| 3C63045 | HERZ PIPEFIX Rúrka plast-hliníková PE-RT, hr.Al 0,6 mm, tyč 5m, 63x4,5 | 63 x 4,5 |  | R | 1 | 154 | 5 | 44.4 | 53.28 | x |  | ŠTANDARDNE SKLADOM 1001-5000 | 30 Rúrky | 3024 Rúrka tyč 50-75 | 1.4 | 5 |  |  |  | 415 | 80x5000 | 39173900 |  | 1735
| 3C75050 | HERZ PIPEFIX Rúrka plast-hliníková PE-RT, hr.Al 0,6 mm, tyč 5m, 75x5 | 75x5 |  | R | 1 | 154 | 5 | 79.9 | 95.88 | x |  | ŠTANDARDNE SKLADOM 251-1000 | 30 Rúrky | 3024 Rúrka tyč 50-75 |  | 5 |  |  |  |  | 80x5000 | 39173900 |  | 1736
| 3C26041 | HERZ PIPEFIX Rúrka plast-hliníková PE-RT, hr.Al 0,5 mm, tyč 3m, 26x3 | 26 x 3 |  | R | 1 | 154 | 27 | 6.75 | 8.1 | x |  | ŠTANDARDNE SKLADOM 1001-5000 | 30 Rúrky | 3021 Rúrka tyč do 26 |  | 27 |  |  |  |  | 80x3000 | 39173900 |  | 1737
| 3C32017 | HERZ PIPEFIX Rúrka plast-hliníková PE-RT, hr.Al 0,5 mm, tyč 3m, 32x3 | 32 x 3 |  | R | 1 | 154 | 15 | 8.82 | 10.58 | x |  | ŠTANDARDNE SKLADOM 1001-5000 | 30 Rúrky | 3023 Rúrka tyč 32-40 |  | 15 |  |  |  |  | 80x3000 | 39173900 |  | 1738
| 3C40042 | HERZ PIPEFIX Rúrka plast-hliníková PE-RT, hr.Al 0,5 mm, tyč 3m, 40x3,5 | 40 x 3,5 |  | R | 1 | 154 | 9 | 13.26 | 15.91 | x |  | ŠTANDARDNE SKLADOM 1001-5000 | 30 Rúrky | 3023 Rúrka tyč 32-40 |  | 9 |  |  |  |  | 80x3000 | 39173900 |  | 1739
| UV520435 | HERZ Rúrka HERZ-LINE PE-RT 16 x 2, 5-vrstvová, s ochrannou vrstvou EVOH zabraňujúcou difúzii kyslíka podľa DIN 4726, bal. 240 m, červená | 16 x 2 |  | UV* | 1 | 155 | 240 | 1 | 1.2 | x |  | ŠTANDARDNE SKLADOM 5001+ | 45 Universa | 4550 Universa rurka |  | 1920 |  |  |  | 1920 | 110x110 | 39173900 |  | 1740
| UV520438 | HERZ Rúrka HERZ-LINE PE-RT 16 x 2, 5-vrstvová, s ochrannou vrstvou EVOH zabraňujúcou difúzii kyslíka podľa DIN 4726, bal. 480 m, červená | 16 x 2 |  | UV* | 1 | 155 | 480 | 1 | 1.2 | x |  | ŠTANDARDNE SKLADOM 5001+ | 45 Universa | 4550 Universa rurka |  | 4320 |  |  |  | 4320 | 110x110 | 39173900 |  | 1741
| UV520441 | HERZ Rúrka HERZ-LINE PE-RT 16 x 2, 5-vrstvová, s ochrannou vrstvou EVOH zabraňujúcou difúzii kyslíka podľa DIN 4726, bal. 600 m, červená | 16 x 2 |  | UV* | 1 | 155 | 600 | 1 | 1.2 | x |  | ŠTANDARDNE SKLADOM 5001+ | 45 Universa | 4550 Universa rurka |  | 4200 |  |  |  | 4200 | 110x110 | 39173900 |  | 1742
| UV520451 | HERZ Rúrka HERZ-LINE PE-RT 17 x 2, 5-vrstvová, s ochrannou vrstvou EVOH zabraňujúcou difúzii kyslíka podľa DIN 4726, bal. 240 m, červená | 17 x 2 |  | UV* | 1 | 155 | 240 | 1.16 | 1.39 | x |  | ŠTANDARDNE SKLADOM 5001+ | 45 Universa | 4550 Universa rurka |  | 2400 |  |  |  | 2400 | 80x80 | 39173900 |  | 1743
| UV520450 | HERZ Rúrka HERZ-LINE PE-RT 17 x 2, 5-vrstvová, s ochrannou vrstvou EVOH zabraňujúcou difúzii kyslíka podľa DIN 4726, bal. 480 m, červená | 17 x 2 |  | UV* | 1 | 155 | 480 | 1.16 | 1.39 | x |  | ŠTANDARDNE SKLADOM 5001+ | 45 Universa | 4550 Universa rurka |  | 2880 |  |  |  | 2880 | 80x80 | 39173900 |  | 1744
| UV520477 | HERZ Rúrka HERZ-LINE PE-RT 17 x 2, 5-vrstvová, s ochrannou vrstvou EVOH zabraňujúcou difúzii kyslíka podľa DIN 4726, bal. 600 m, červená | 17 x 2 |  | UV* | 1 | 155 | 600 | 1.16 | 1.39 | x |  | ŠTANDARDNE SKLADOM 5001+ | 45 Universa | 4550 Universa rurka |  | 3000 |  |  |  | 3000 | 80x80 | 39173900 |  | 1745
| UV520480 | HERZ Rúrka HERZ-LINE PE-RT 18 x 2, 5-vrstvová, s ochrannou vrstvou EVOH zabraňujúcou difúzii kyslíka podľa DIN 4726, bal. 240 m, červená | 18 x 2 |  | UV | 1 | 155 | 240 | 1.33 | 1.6 |  |  | Nie je skladom. Na objednávku. | 45 Universa | 4550 Universa rurka |  | 2160 |  |  |  | 2160 |  | 39173900 |  | 1746
| UV520481 | HERZ Rúrka HERZ-LINE PE-RT 18 x 2, 5-vrstvová, s ochrannou vrstvou EVOH zabraňujúcou difúzii kyslíka podľa DIN 4726, bal. 480 m, červená | 18 x 2 |  | UV | 1 | 155 | 480 | 1.33 | 1.6 |  |  | Nie je skladom. Na objednávku. | 45 Universa | 4550 Universa rurka |  | 2400 |  |  |  | 2400 |  | 39173900 |  | 1747
| UV520488 | HERZ Rúrka HERZ-LINE PE-RT 20 x 2, 5-vrstvová, s ochrannou vrstvou EVOH zabraňujúcou difúzii kyslíka podľa DIN 4726, bal. 240 m, červená | 20 x 2 |  | UV | 1 | 155 | 240 | 1.49 | 1.79 | x |  | ŠTANDARDNE SKLADOM 1001-5000 | 45 Universa | 4550 Universa rurka |  | 1920 |  |  |  | 1920 |  | 39173900 |  | 1748
| UV520486 | HERZ Rúrka HERZ-LINE PE-RT 20 x 2, 5-vrstvová, s ochrannou vrstvou EVOH zabraňujúcou difúzii kyslíka podľa DIN 4726, bal. 480 m, červená | 20 x 2 |  | UV | 1 | 155 | 480 | 1.49 | 1.79 | x |  | ŠTANDARDNE SKLADOM 1001-5000 | 45 Universa | 4550 Universa rurka |  | 3360 |  |  |  | 3360 |  | 39173900 |  | 1749
| 3D16006 | HERZ PIPEFIX Rúrka plast-hliníková PE-RT 16x2, hr.Al 0,2 mm, s tepelnou izoláciou, hrúbka tepelnej izolácie 6 mm, v kotúči | 16 x 2 |  | R | 1 | 156 | 100 | 2.56 | 3.07 | x |  | ŠTANDARDNE SKLADOM 5001+ | 30 Rúrky | 3020 Rúrka kotúč do 26 | 0.165 | 600 |  |  |  | 600 | 80x80 | 39173900 |  | 1750
| 3C16006 | HERZ PIPEFIX Rúrka plast-hliníková PE-RT 16x2, hr.Al 0,4 mm, s tepelnou izoláciou, hrúbka tepelnej izolácie 6 mm, v kotúči | 16 x 2 |  | R | 1 | 156 | 100 | 2.99 | 3.59 | x |  | ŠTANDARDNE SKLADOM 1001-5000 | 30 Rúrky | 3020 Rúrka kotúč do 26 | 0.165 | 800 |  |  |  | 800 | 80x120 | 39173900 |  | 1751
| 3D20006 | HERZ PIPEFIX Rúrka plast-hliníková PE-RT 20x2, hr.Al 0,25 mm, s tepelnou izoláciou, hrúbka tepelnej izolácie 6 mm, v kotúči | 20 x 2 |  | R | 1 | 156 | 50 | 3.45 | 4.14 | x |  | ŠTANDARDNE SKLADOM 5001+ | 30 Rúrky | 3020 Rúrka kotúč do 26 |  | 550 |  |  |  | 550 | 80x80 | 39173900 |  | 1752
| 3D26006 | HERZ PIPEFIX Rúrka plast-hliníková PE-RT 26x3, hr.Al 0,25 mm, s tepelnou izoláciou, hrúbka tepelnej izolácie 6 mm v kotúči | 26 x 3 |  | R | 1 | 156 | 50 | 5.98 | 7.18 | x |  | ŠTANDARDNE SKLADOM 5001+ | 30 Rúrky | 3020 Rúrka kotúč do 26 | 0.343 | 300 |  |  |  | 300 | 80x80 | 39173900 |  | 1753
| 3C32006 | HERZ PIPEFIX Rúrka plast-hliníková PE-RT 32x3, hr.Al 0,4 mm, s tepelnou izoláciou, hrúbka tepelnej izolácie 6 mm v kotúči | 32 x 3 |  | R | 1 | 156 | 25 | 11.12 | 13.34 | x |  | ŠTANDARDNE SKLADOM 1001-5000 | 30 Rúrky | 3022 Rúrka kotúč 32-40 |  | 275 |  |  |  | 275 | 100x120 | 39173900 |  | 1754
| 3D16009 | HERZ PIPEFIX Rúrka plast-hliníková PE-RT 16x2, hr.Al 0,2 mm, s tepelnou izoláciou, hrúbka tepelnej izolácie 9 mm, v kotúči | 16 x 2 |  | R | 1 | 156 | 100 | 3.26 | 3.91 | x |  | ŠTANDARDNE SKLADOM 1001-5000 | 30 Rúrky | 3020 Rúrka kotúč do 26 |  | 600 |  |  |  | 600 | 80x80 | 39173900 |  | 1755
| 3D20009 | HERZ PIPEFIX Rúrka plast-hliníková PE-RT 20x2, hr.Al 0,25 mm, s tepelnou izoláciou, hrúbka tepelnej izolácie 9 mm, v kotúči | 20 x 2 |  | R | 1 | 156 | 50 | 4.28 | 5.14 | x |  | ŠTANDARDNE SKLADOM 5001+ | 30 Rúrky | 3020 Rúrka kotúč do 26 |  | 550 |  |  |  | 550 | 80x80 | 39173900 |  | 1756
| 3D26009 | HERZ PIPEFIX Rúrka plast-hliníková PE-RT 26x3, hr.Al 0,25 mm, s tepelnou izoláciou, hrúbka tepelnej izolácie 9 mm, v kotúči | 26 x 3 |  | R | 1 | 156 | 50 | 6.95 | 8.34 | x |  | ŠTANDARDNE SKLADOM 5001+ | 30 Rúrky | 3020 Rúrka kotúč do 26 |  | 300 |  |  |  | 300 | 80x80 | 39173900 |  | 1757
| 3C32009 | HERZ PIPEFIX Rúrka plast-hliníková PE-RT 32x3, hr.Al 0,4 mm, s tepelnou izoláciou, hrúbka tepelnej izolácie 9 mm v kotúči | 32 x 3 |  | R | 1 | 156 | 25 | 14.02 | 16.82 | x |  | ŠTANDARDNE SKLADOM 1001-5000 | 30 Rúrky | 3022 Rúrka kotúč 32-40 |  | 125 |  |  |  | 125 | 80x80 | 39173900 |  | 1758
| 3D16013 | HERZ PIPEFIX Rúrka plast-hliníková PE-RT 16x2, hr.Al 0,2 mm, s tepelnou izoláciou, hrúbka tepelnej izolácie 13 mm, v kotúči | 16 x 2 |  | R | 1 | 156 | 50 | 3.83 | 4.6 | x |  | ŠTANDARDNE SKLADOM 5001+ | 30 Rúrky | 3020 Rúrka kotúč do 26 |  | 350 |  |  |  | 350 | 80x80 | 39173900 |  | 1759
| 3D20013 | HERZ PIPEFIX Rúrka plast-hliníková PE-RT 20x2, hr.Al 0,25 mm, s tepelnou izoláciou, hrúbka tepelnej izolácie 13 mm, v kotúči | 20 x 2 |  | R | 1 | 156 | 50 | 5 | 6 | x |  | ŠTANDARDNE SKLADOM 5001+ | 30 Rúrky | 3020 Rúrka kotúč do 26 |  | 250 |  |  |  | 250 | 80x80 | 39173900 |  | 1760
| 3D26013 | HERZ PIPEFIX Rúrka plast-hliníková PE-RT 26x3, hr.Al 0,25 mm, s tepelnou izoláciou, hrúbka tepelnej izolácie 13 mm, v kotúči | 26 x 3 |  | R | 1 | 156 | 25 | 8.36 | 10.03 | x |  | ŠTANDARDNE SKLADOM 5001+ | 30 Rúrky | 3020 Rúrka kotúč do 26 |  | 125 |  |  |  | 125 | 80x80 | 39173900 |  | 1761
| 3F11188 | HERZ Páska na lepenie tepelnej izolacie rúr, bielej farby, vyrobená z PVC, šírka pásky je 50 mm, dĺžka 10 m | 10 m |  | R | 1 | 156 | 10 | 2.3 | 2.76 | x |  | ŠTANDARDNE SKLADOM 11-25 | 30 Rúrky | 3080 Chráničky |  | 10 | [7 empty] | 1762
| 3J15015 | HERZ Rúrka polybuténová PB HERZLINE 15,0 x 1,5 mm | 15x1,5 |  | UV* | 1 | 157 | 300 | 1.22 | 1.46 | x* |  | Skladom v množsve viď www. | 45 Universa | 4540 PB rura 15x1,5 |  | 3000 |  |  |  | 3000 | 80x120 | 82073010 |  | 1763
| 3C16033 | HERZ PIPEFIX Rúrka plast-hliníková PE-RT, 16x2, hr.Al 0,4 mm, v čiernej chráničke, v kotúči | 16 x 2 |  | R | 1 | 157 | 50 | 3.35 | 4.02 | x |  | ŠTANDARDNE SKLADOM 251-1000 | 30 Rúrky | 3020 Rúrka kotúč do 26 | 0.25 | 600 |  |  |  | 600 | 80x120 | 39173900 |  | 1764
9004174997884 | 3C20033 | HERZ PIPEFIX Rúrka plast-hliníková PE-RT, 20x2, hr.Al 0,4 mm, v čiernej chráničke, v kotúči | 20 x 2 |  | R | 1 | 157 | 50 | 4.22 | 5.06 | x |  | ŠTANDARDNE SKLADOM 251-1000 | 30 Rúrky | 3020 Rúrka kotúč do 26 |  | 600 | 9004174997884 | 9004174997884 |  | 600 | 80x120 | 39173900 |  | 1765
| P201900 | HERZ Odvíjačka rúr |  |  | NAR | 1 | 157 | 1 | 343 | 411.6 | x |  | ŠTANDARDNE SKLADOM 1-5 | 35 Náradie lisovacie | 3520 Náradie REMS |  | 1 | [5 empty] | 82073010 |  | 1766
| PVK00011417 | HERZ Chránička červenej farby pre rúrku DN 16 | 16 x 2 |  | R | 1 | 157 | 50 | 0.65 | 0.78 | x |  | ŠTANDARDNE SKLADOM 1001-5000 | 30 Rúrky | 3080 Chráničky |  | 50 | [5 empty] | 39173900 |  | 1767
| PVK00011821 | HERZ Chránička červenej farby pre rúrku DN20 | 20 x 2 |  | R | 1 | 157 | 50 | 0.95 | 1.14 | x |  | ŠTANDARDNE SKLADOM 251-1000 | 30 Rúrky | 3080 Chráničky |  | 50 | [5 empty] | 39173900 |  | 1768
| PVK00012427 | HERZ Chránička červenej farby pre rúrku DN25 | 26 x 3 |  | R | 1 | 157 | 50 | 1.39 | 1.67 | x |  | ŠTANDARDNE SKLADOM 101-250 | 30 Rúrky | 3080 Chráničky |  | 50 | [5 empty] | 39173900 |  | 1769
9004174663307 | 1609818 | HERZ Prechodka na plastovú rúrku 10 x 1,3, G 3/4", PB a rúrky z kompozitných plastov, pozostáva z hadicovej prechodky, svorkového krúžku a prevlečnej matice G 3/4 s kužeľovým tesnením | 10 x 1,3 | G 3/4 | A | 1 | 158 | 10 | 3.52 | 4.22 | x |  | ŠTANDARDNE SKLADOM 101-250 | 10 Armatúry | 1030 Prechodky | 0.061 | 10 | 9004174663314 | 9004174663314 |  |  |  | 74122000 |  | 1770
9004174615207 | 1609802 | HERZ Prechodka na plastovú rúrku 14 x 2 ,G 3/4", z PE-X-, PB a rúrky z kompozitných plastov, pozostáva z hadicovej prechodky, svorkového krúžku a prevlečnej matice G 3/4 s kužeľovým tesnením | 14 x 2 | G 3/4 | A | 1 | 158 | 10 | 3.52 | 4.22 | x |  | ŠTANDARDNE SKLADOM 101-250 | 10 Armatúry | 1030 Prechodky | 0.071 | 10 | 9004174615290 | 9004174615290 |  |  |  | 74122000 |  | 1771
4015211676186 | 1066152V | HERZ Prechodka na plastovú rúrku 15 x 1,5 ,G 3/4", z PE-X-, PB a rúrky z kompozitných plastov, pozostáva z hadicovej prechodky, svorkového krúžku a prevlečnej matice G 3/4 s kužeľovým tesnením | 15 x 1,5 | G 3/4 | A | 1 | 158 | 10 | 3.52 | 4.22 | x |  | ŠTANDARDNE SKLADOM 251-1000 | 10 Armatúry | 1030 Prechodky |  | 100 | [5 empty] | 74122000 |  | 1772
9004174615306 | 1609803 | HERZ Prechodka na plastovú rúrku 16 x 2, G 3/4", z PE-X-, PB a rúrky z kompozitných plastov, pozostáva z hadicovej prechodky, svorkového krúžku a prevlečnej matice G 3/4 s kužeľovým tesnením | 16 x 2 | G 3/4 | A | 1 | 158 | 100 | 3.52 | 4.22 | x |  | ŠTANDARDNE SKLADOM 5001+ | 10 Armatúry | 1030 Prechodky | 0.071 | 100 | 9004174615399 | 9004174615399 |  |  |  | 74122000 |  | 1773
9004174615405 | 1609804 | HERZ Prechodka na plastovú rúrku 17 x 2, G 3/4", z PE-X-, PB a rúrky z kompozitných plastov, pozostáva z hadicovej prechodky, svorkového krúžku a prevlečnej matice G 3/4 s kužeľovým tesnením | 17 x 2 | G 3/4 | A | 1 | 158 | 10 | 3.52 | 4.22 | x |  | ŠTANDARDNE SKLADOM 251-1000 | 10 Armatúry | 1030 Prechodky | 0.068 | 10 | 9004174615498 | 9004174615498 |  |  |  | 74122000 |  | 1774
9004174615504 | 1609805 | HERZ Prechodka na plastovú rúrku 17 x 2,5, G 3/4", z PE-X-, PB a rúrky z kompozitných plastov, pozostáva z hadicovej prechodky, svorkového krúžku a prevlečnej matice G 3/4 s kužeľovým tesnením | 17 x 2,5 | G 3/4 | A | 1 | 158 | 10 | 3.52 | 4.22 | x |  | ŠTANDARDNE SKLADOM 51-100 | 10 Armatúry | 1030 Prechodky | 0.078 | 10 | 9004174615597 | 9004174615597 |  |  |  | 74122000 |  | 1775
9004174615603 | 1609806 | HERZ Prechodka na plastovú rúrku 18 x 2,5, G 3/4", z PE-X-, PB a rúrky z kompozitných plastov, pozostáva z hadicovej prechodky, svorkového krúžku a prevlečnej matice G 3/4 s kužeľovým tesnením | 18 x 2,5 | G 3/4 | A | 1 | 158 | 10 | 3.52 | 4.22 | x* |  | Skladom v množsve viď www. | 10 Armatúry | 1030 Prechodky |  | 10 | 9004174615696 | 9004174615696 |  |  |  | 74122000 |  | 1776
9004174615702 | 1609807 | HERZ Prechodka na plastovú rúrku 18 x 2, G 3/4", z PE-X-, PB a rúrky z kompozitných plastov, pozostáva z hadicovej prechodky, svorkového krúžku a prevlečnej matice G 3/4 s kužeľovým tesnením | 18 x 2 | G 3/4 | A | 1 | 158 | 10 | 3.52 | 4.22 | x |  | ŠTANDARDNE SKLADOM 51-100 | 10 Armatúry | 1030 Prechodky | 0.068 | 10 | 9004174615795 | 9004174615795 |  |  |  | 74122000 |  | 1777
9004174615801 | 1609808 | HERZ Prechodka na plastovú rúrku 20 x 2 z PE-X-, G 3/4", PB a rúrky z kompozitných plastov, pozostáva z hadicovej prechodky, svorkového krúžku a prevlečnej matice G 3/4 s kužeľovým tesnením | 20 x 2 | G 3/4 | A | 1 | 158 | 10 | 3.52 | 4.22 | x |  | ŠTANDARDNE SKLADOM 1001-5000 | 10 Armatúry | 1030 Prechodky | 0.07 | 10 | 9004174615894 | 9004174615894 |  |  |  | 74122000 |  | 1778
9004174631603 | 1609811 | HERZ Prechodka na plastovú rúrku 20 x 2,5 z PE-X-, G 3/4", PB a rúrky z kompozitných plastov, pozostáva z hadicovej prechodky, svorkového krúžku a prevlečnej matice G 3/4 s kužeľovým tesnením | 20 x 2,5 | G 3/4 | A | 1 | 158 | 10 | 3.52 | 4.22 | x* |  | Skladom v množsve viď www. | 10 Armatúry | 1030 Prechodky |  | 10 | 9004174631610 | 9004174631610 |  |  |  | 74122000 |  | 1779
9004174614804 | 1606602 | HERZ Prechodka na plastovú rúrku 14 x 2, M 22 x 1,5, z PE-X-, PB a rúrky z kompozitných plastov, pozostáva z hadicovej prechodky, svorkového krúžku a prevlečnej matice M 22 x 1,5 | 14 x 2 | M 22 x 1,5 | A | 1 | 158 | 10 | 3.52 | 4.22 | x* |  | Skladom v množsve viď www. | 10 Armatúry | 1030 Prechodky |  | 10 | 9004174614897 | 9004174614897 |  |  |  | 74122000 |  | 1780
9004174614903 | 1606603 | HERZ Prechodka na plastovú rúrku 16 x 2, M 22 x 1,5, z PE-X-, PB a rúrky z kompozitných plastov, pozostáva z hadicovej prechodky, svorkového krúžku a prevlečnej matice M 22 x 1,5 | 16 x 2 | M 22 x 1,5 | A | 1 | 158 | 10 | 3.52 | 4.22 | x |  | ŠTANDARDNE SKLADOM 11-25 | 10 Armatúry | 1030 Prechodky | 0.068 | 10 | 9004174614996 | 9004174614996 |  |  |  | 74122000 |  | 1781
9004174615009 | 1606604 | HERZ Prechodka na plastovú rúrku 17 x 2, M 22 x 1,5, z PE-X-, PB a rúrky z kompozitných plastov, pozostáva z hadicovej prechodky, svorkového krúžku a prevlečnej matice M 22 x 1,5 | 17 x 2 | M 22 x 1,5 | A | 1 | 158 | 10 | 3.52 | 4.22 | x |  | ŠTANDARDNE SKLADOM 11-25 | 10 Armatúry | 1030 Prechodky | 0.13 | 10 | 9004174615092 | 9004174615092 |  |  |  | 74122000 |  | 1782
9004174655906 | 1609201 | HERZ Prechodka na plastovú rúrku 16 x 2, R 1/2", z PE-X-, PB a rúrky z kompozitných plastov, pozostáva z tlakovej skrutky R 1/2" a svorkového krúžku, vhodná pre ventily HERZ rady "D", TS-7728, DE LUXE a RL 5 | 16 x 2 | R 1/2 | A | 1 | 158 | 10 | 3.86 | 4.63 | x |  | ŠTANDARDNE SKLADOM 51-100 | 10 Armatúry | 1030 Prechodky | 0.035 | 10 | 9004174655913 | 9004174655913 |  |  |  | 74122000 |  | 1783
9004174162602 | 1609211 | HERZ Prechodka na plastovú rúrku 12 x 2, G 1/2, z PE-X-, PB a rúrky z kompozitných plastov, pozostáva z hadicovej prechodky, svorkového krúžku a prevlečnej matice G 1/2 | 12 x 2 | G 1/2 | A | 1 | 158 | 10 | 4.47 | 5.36 |  |  | Nie je skladom. Na objednávku. | 10 Armatúry | 1030 Prechodky |  | 10 | 9004174019722 | 9004174019722 |  |  |  | 74122000 |  | 1784
9004174162800 | 1609213 | HERZ Prechodka na plastovú rúrku 16 x 2, G 1/2, z PE-X-, PB a rúrky z kompozitných plastov, pozostáva z hadicovej prechodky, svorkového krúžku a prevlečnej matice G 1/2 | 16 x 2 | G 1/2 | A | 1 | 158 | 10 | 4.47 | 5.36 | x |  | ŠTANDARDNE SKLADOM 51-100 | 10 Armatúry | 1030 Prechodky | 0.052 | 10 | 9004174162800 | 9004174162800 |  |  |  | 74122000 |  | 1785
9004174162909 | 1619811 | HERZ Prechodka na plastovú rúrku 16 x 2, G 1", z PE-X-, PB a rúrky z kompozitných plastov, pozostáva z hadicovej prechodky, svorkového krúžku a prevlečnej matice G 1 | 16 x 2 | G 1 | A | 1 | 158 | 10 | 5.35 | 6.42 | x |  | ŠTANDARDNE SKLADOM 26-50 | 10 Armatúry | 1030 Prechodky |  | 10 | 9004174663611 | 9004174663611 |  |  |  | 74122000 |  | 1786
9004174163005 | 1619812 | HERZ Prechodka na plastovú rúrku 20 x 2, G 1", z PE-X-, PB a rúrky z kompozitných plastov, pozostáva z hadicovej prechodky, svorkového krúžku a prevlečnej matice G 1" | 20 x 2 | G 1 | A | 1 | 158 | 10 | 5.01 | 6.01 | x |  | ŠTANDARDNE SKLADOM 11-25 | 10 Armatúry | 1030 Prechodky |  | 10 | 9004174663710 | 9004174663710 |  |  |  | 74122000 |  | 1787
9004174647109 | 1619800 | HERZ Prechodka na plastovú rúrku 25 x 3,5 , G 1!, z PE-X-, PB a rúrky z kompozitných plastov, pozostáva z hadicovej prechodky, svorkového krúžku a prevlečnej matice G 1" | 25 x 3,5 | G 1 | A | 1 | 158 | 10 | 7.28 | 8.74 |  |  | Nie je skladom. Na objednávku. | 10 Armatúry | 1030 Prechodky | 0.011 | 10 | 9004174647123 | 9004174647123 |  |  |  | 74122000 |  | 1788
9004174647208 | 1619801 | HERZ Prechodka na plastovú rúrku 26 x 3, G 1", z PE-X-, PB a rúrky z kompozitných plastov, pozostáva z hadicovej prechodky, svorkového krúžku a prevlečnej matice G 1" | 26 x3 | G 1 | A | 1 | 158 | 10 | 4.9 | 5.88 | x |  | ŠTANDARDNE SKLADOM 51-100 | 10 Armatúry | 1030 Prechodky | 0.1 | 10 | 9004174647222 | 9004174647222 |  |  |  | 74122000 |  | 1789
9004174633409 | 1627418 | HERZ Prechodka na oceľovú a medenú rúru DN 8 s O-krúžkom, kovovo tesniaca, matica so svorkovým krúžkom G 3/4 | DN 8 | G 3/4 | A | 1 | 159 | 100 | 4.17 | 5 |  |  | Nie je skladom. Na objednávku. | 10 Armatúry | 1030 Prechodky |  | 100 | 9004174633492 | 9004174633492 |  |  |  | 74122000 |  | 1790
9004174605307 | 1627400 | HERZ Prechodka na oceľovú a medenú rúru DN10 s O-krúžkom, kovovo tesniaca, matica so svorkovým krúžkom G 3/4 | DN10 | G 3/4 | A | 1 | 159 | 100 | 3.83 | 4.6 |  |  | Nie je skladom. Na objednávku. | 10 Armatúry | 1030 Prechodky |  | 100 | 9004174605390 | 9004174605390 |  |  |  | 74122000 |  | 1791
9004174605406 | 1627401 | HERZ Prechodka na oceľovú a medenú rúru DN 12 s O-krúžkom, kovovo tesniaca, matica so svorkovým krúžkom G 3/4 | DN 12 | G 3/4 | A | 1 | 159 | 100 | 3.83 | 4.6 |  |  | Nie je skladom. Na objednávku. | 10 Armatúry | 1030 Prechodky |  | 100 | 9004174605499 | 9004174605499 |  |  |  | 74122000 |  | 1792
9004174605505 | 1627402 | HERZ Prechodka na oceľovú a medenú rúru DN 14 s O-krúžkom, kovovo tesniaca, matica so svorkovým krúžkom G 3/4 | DN 14 | G 3/4 | A | 1 | 159 | 100 | 4.17 | 5 |  |  | Nie je skladom. Na objednávku. | 10 Armatúry | 1030 Prechodky |  | 100 | 9004174605598 | 9004174605598 |  |  |  | 74122000 |  | 1793
9004174605604 | 1627403 | HERZ Prechodka na oceľovú a medenú rúru DN15 s O-krúžkom, kovovo tesniaca, matica so svorkovým krúžkom G 3/4 | DN15 | G 3/4 | A | 1 | 159 | 100 | 3.83 | 4.6 | x |  | ŠTANDARDNE SKLADOM 101-250 | 10 Armatúry | 1030 Prechodky | 0.059 | 100 | 9004174605697 | 9004174605697 |  |  |  | 74122000 |  | 1794
9004174645703 | 1627404 | HERZ Prechodka na oceľovú a medenú rúru DN 16 s O-krúžkom, kovovo tesniaca, matica so svorkovým krúžkom G 3/4 | DN 16 | G 3/4 | A | 1 | 159 | 100 | 4.17 | 5 | x |  | ŠTANDARDNE SKLADOM 26-50 | 10 Armatúry | 1030 Prechodky |  | 100 | 9004174605796 | 9004174605796 |  |  |  | 74122000 |  | 1795
9004174647406 | 1627612 | HERZ Prechodka na oceľovú a medenú rúru DN 12 s mäkkým tesnením, matica so svorkovým krúžkom G 3/4 | DN 12 | G 3/4 | A | 1 | 159 | 10 | 3.56 | 4.27 | x |  | ŠTANDARDNE SKLADOM 26-50 | 10 Armatúry | 1030 Prechodky | 0.046 | 10 | 9004174647413 | 9004174647413 |  |  |  | 74122000 |  | 1796
9004174662706 | 1627614 | HERZ Prechodka na oceľovú a medenú rúru DN 14 s mäkkým tesnením, matica so svorkovým krúžkom G 3/4 | DN 14 | G 3/4 | A | 1 | 159 | 10 | 3.56 | 4.27 |  |  | Nie je skladom. Na objednávku. | 10 Armatúry | 1030 Prechodky |  | 10 | 9004174662713 | 9004174662713 |  |  |  | 74122000 |  | 1797
9004174647505 | 1627615 | HERZ Prechodka na oceľovú a medenú rúru DN15 s mäkkým tesnením, matica so svorkovým krúžkom G 3/4 | DN15 | G 3/4 | A | 1 | 159 | 10 | 3.56 | 4.27 | x |  | ŠTANDARDNE SKLADOM 1001-5000 | 10 Armatúry | 1030 Prechodky | 0.046 | 10 | 9004174647512 | 9004174647512 |  |  |  | 74122000 |  | 1798
9004174662805 | 1627616 | HERZ Prechodka na oceľovú a medenú rúru DN 16 s mäkkým tesnením, matica so svorkovým krúžkom G 3/4 | DN 16 | G 3/4 | A | 1 | 159 | 10 | 3.56 | 4.27 | x |  | ŠTANDARDNE SKLADOM 51-100 | 10 Armatúry | 1030 Prechodky | 0.042 | 10 | 9004174662812 | 9004174662812 |  |  |  | 74122000 |  | 1799
9004174647604 | 1627618 | HERZ Prechodka na oceľovú a medenú rúru DN 18 s mäkkým tesnením, matica so svorkovým krúžkom G 3/4 | DN 18 | G 3/4 | A | 1 | 159 | 10 | 3.56 | 4.27 | x |  | ŠTANDARDNE SKLADOM 251-1000 | 10 Armatúry | 1030 Prechodky | 0.038 | 10 | 9004174647611 | 9004174647611 |  |  |  | 74122000 |  | 1800
9004174605901 | 1628400 | HERZ Prechodka na oceľovú a medenú rúru DN10, kovovo tesniaca, matica so svorkovým krúžkom M 22 x 1,5 | DN10 | M 22 x 1,5 | A | 1 | 159 | 40 | 3.77 | 4.52 |  |  | Nie je skladom. Na objednávku. | 10 Armatúry | 1030 Prechodky |  | 40 | 9004174605970 | 9004174605970 |  |  |  | 74122000 |  | 1801
9004174606007 | 1628401 | HERZ Prechodka na oceľovú a medenú rúru DN 12, kovovo tesniaca, matica so svorkovým krúžkom M 22 x 1,5 | DN 12 | M 22 x 1,5 | A | 1 | 159 | 40 | 3.77 | 4.52 | x* |  | Skladom v množsve viď www. | 10 Armatúry | 1030 Prechodky |  | 40 | 9004174606076 | 9004174606076 |  |  |  | 74122000 |  | 1802
9004174606106 | 1628403 | HERZ Prechodka na oceľovú a medenú rúru DN 14, kovovo tesniaca, matica so svorkovým krúžkom M 22 x 1,5 | DN 14 | M 22 x 1,5 | A | 1 | 159 | 40 | 4.11 | 4.93 | x* |  | Skladom v množsve viď www. | 10 Armatúry | 1030 Prechodky |  | 40 | 9004174606175 | 9004174606175 |  |  |  | 74122000 |  | 1803
9004174606205 | 1628404 | HERZ Prechodka na oceľovú a medenú rúru DN15, kovovo tesniaca, matica so svorkovým krúžkom M 22 x 1,5 | DN15 | M 22 x 1,5 | A | 1 | 159 | 40 | 2.67 | 3.2 | x* |  | Skladom v množsve viď www. | 10 Armatúry | 1030 Prechodky |  | 40 | 9004174606274 | 9004174606274 |  |  |  | 74122000 |  | 1804
9004174606304 | 1628405 | HERZ Prechodka na oceľovú a medenú rúru DN 16, kovovo tesniaca, matica so svorkovým krúžkom M 22 x 1,5 | DN 16 | M 22 x 1,5 | A | 1 | 159 | 40 | 3.77 | 4.52 | x* |  | Skladom v množsve viď www. | 10 Armatúry | 1030 Prechodky |  | 40 | 9004174606373 | 9004174606373 |  |  |  | 74122000 |  | 1805
9004174647307 | 1627301 | HERZ Prechodka na oceľovú a medenú rúru DN 22, kovovo tesniaca, matica so svorkovým krúžkom G 1 | DN 22 | G 1 | A | 1 | 159 | 100 | 6.64 | 7.97 |  |  | Nie je skladom. Na objednávku. | 10 Armatúry | 1030 Prechodky | 0.087 | 100 | 9004174647321 | 9004174647321 |  |  |  | 74122000 |  | 1806
9004174606502 | 1629200 | HERZ Prechodka na oceľovú a medenú rúru DN 12, kovovo tesniaca, skrutka 3/8 so svorkovým krúžkom | DN 12 | R 3/8 | A | 1 | 159 | 100 | 2.56 | 3.07 | x* |  | Skladom v množsve viď www. | 10 Armatúry | 1030 Prechodky |  | 100 | 9004174606595 | 9004174606595 |  |  |  | 74122000 |  | 1807
9004174637803 | 1629212 | HERZ Prechodka na oceľovú a medenú rúru DN 12, kovovo tesniaca, skrutka 1/2 so svorkovým krúžkom | DN 12 | R 1/2 | A | 1 | 159 | 100 | 3.26 | 3.91 | x* |  | Skladom v množsve viď www. | 10 Armatúry | 1030 Prechodky |  | 100 | 9004174637827 | 9004174637827 |  |  |  | 74122000 |  | 1808
9004174606601 | 1629201 | HERZ Prechodka na oceľovú a medenú rúru DN15, kovovo tesniaca, skrutka 1/2 so svorkovým krúžkom | DN15 | R 1/2 | A | 1 | 159 | 100 | 2.14 | 2.57 | x |  | ŠTANDARDNE SKLADOM 101-250 | 10 Armatúry | 1030 Prechodky | 0.03 | 100 | 9004174606694 | 9004174606694 |  |  |  | 74122000 |  | 1809
9004174606700 | 1629202 | HERZ Prechodka na oceľovú a medenú rúru DN 18, kovovo tesniaca, skrutka 3/4 so svorkovým krúžkom | DN 18 | R 3/4 | A | 1 | 159 | 100 | 3.99 | 4.79 | x* |  | Skladom v množsve viď www. | 10 Armatúry | 1030 Prechodky |  | 100 | 9004174606793 | 9004174606793 |  |  |  | 74122000 |  | 1810
9004174157905 | 1629401 | HERZ Prechodka na oceľovú a medenú rúru DN15, kovovo tesniaca, matica so svorkovým krúžkom G 1/2 | DN15 | G 1/2 | A | 1 | 159 | 10 | 2.17 | 2.6 | x |  | ŠTANDARDNE SKLADOM 6-10 | 10 Armatúry | 1030 Prechodky | 0.282 | 10 | 9004174157912 | 9004174157912 |  |  |  | 74122000 |  | 1811
9004174001802 | 1067415 | HERZ Objímky oporné na rozmer rúry 15x1 | 15 x 1 |  | A | 1 | 159 | 20 | 1.02 | 1.22 | x* |  | Skladom v množsve viď www. | 10 Armatúry | 1080 Ostatné príslušentsvo, náradie | 0.004 | 20 | 9004174001819 | 9004174001819 |  |  |  | 84819000 |  | 1812
9004174001901 | 1067416 | HERZ Objímky oporné na rozmer rúry 16x1 | 16 x 1 |  | A | 1 | 159 | 20 | 1.02 | 1.22 | x* |  | Skladom v množsve viď www. | 10 Armatúry | 1080 Ostatné príslušentsvo, náradie |  | 20 | 9004174001918 | 9004174001918 |  |  |  | 84819000 |  | 1813
9004174023101 | 1067422 | HERZ Objímky oporné na rozmer rúry 22x1 | 22 x 1 |  | A | 1 | 159 | 20 | 1.02 | 1.22 | x* |  | Skladom v množsve viď www. | 10 Armatúry | 1080 Ostatné príslušentsvo, náradie | 0.01 | 20 | 9004174023118 | 9004174023118 |  |  |  | 84819000 |  | 1814
900803702479 | P721500 | HERZ PIPEFIX Tvarovka lis. - T-kus 15 x 1,5 rovnoramenný | 15x1,5 |  | F | 1 | 160 | 10 | 7.46 | 8.95 | x |  | ŠTANDARDNE SKLADOM 11-25 | 20 Fitingy | 2005 Fitingy lisovacie 10 a 15 | 0.086 | 60 | 900803712479 | 900803752479 |  |  |  | 74122000 |  | 1815
9004174035999 | P721600 | HERZ PIPEFIX Tvarovka lis. - T-kus 16 x 2 rovnoramenný | 16 x 2 |  | F | 1 | 160 | 10 | 6.28 | 7.54 | x |  | ŠTANDARDNE SKLADOM 1001-5000 | 20 Fitingy | 2010 Fitingy lisovacie do 14-26 | 0.086 | 60 | 9004174035999 | 9004174036002 | 265x190x210 |  |  | 74122000 |  | 1816
9004174119606 | P721700 | HERZ PIPEFIX Tvarovka lis. - T-kus 17 x 2 rovnoramenný | 17 x 2 |  | F | 1 | 160 | 10 | 7.51 | 9.01 | x |  | ŠTANDARDNE SKLADOM 6-10 | 20 Fitingy | 2010 Fitingy lisovacie do 14-26 | 0.088 | 50 | 9004174119606 | 9004174119613 | 265x190x210 |  |  | 74122000 |  | 1817
9004174036019 | P722000 | HERZ PIPEFIX Tvarovka lis. - T-kus, 20 x 2 rovnoramenný | 20 x 2 |  | F | 1 | 160 | 10 | 7.51 | 9.01 | x |  | ŠTANDARDNE SKLADOM 5001+ | 20 Fitingy | 2010 Fitingy lisovacie do 14-26 | 0.12 | 50 | 9004174036019 | 9004174036026 | 265x190x210 |  |  | 74122000 |  | 1818
9004174036033 | P722600 | HERZ PIPEFIX Tvarovka lis. - T-kus 26 x 3 rovnoramenný | 26 x 3 |  | F | 1 | 160 | 5 | 10.71 | 12.85 | x |  | ŠTANDARDNE SKLADOM 1001-5000 | 20 Fitingy | 2010 Fitingy lisovacie do 14-26 | 0.167 | 30 | 9004174036033 | 9004174036040 | 265x190x210 |  |  | 74122000 |  | 1819
9004174036057 | P723200 | HERZ PIPEFIX Tvarovka lis. - T-kus 32 x 3rovnoramenný | 32 x 3 |  | F | 1 | 160 | 5 | 16.65 | 19.98 | x |  | ŠTANDARDNE SKLADOM 251-1000 | 20 Fitingy | 2012 Fitingy lisovacie 32-40 | 0.276 | 25 | 9004174036057 | 9004174036088 | 265x190x210 |  |  | 74122000 |  | 1820
9004174037771 | P724000 | HERZ PIPEFIX Tvarovka lis. - T-kus 40 x 3,5 rovnoramenný | 40 x 3,5 |  | F | 1 | 160 | 5 | 21.85 | 26.22 | x |  | ŠTANDARDNE SKLADOM 101-250 | 20 Fitingy | 2012 Fitingy lisovacie 32-40 | 0.395 | 15 | 9004174037771 | 9004174037788 | 265x190x210 |  |  | 74122000 |  | 1821
9004174120503 | P725000 | HERZ PIPEFIX Tvarovka lis .- T-kus 50 x 4 rovnoramenný | 50 x 4 |  | F | 1 | 160 | 2 | 49.51 | 59.41 | x |  | ŠTANDARDNE SKLADOM 51-100 | 20 Fitingy | 2014 Fitingy lisovacie 50-75 | 0.855 | 8 | 9004174120503 | 9004174120527 | 265x190x210 |  |  | 74122000 |  | 1822
9004174120602 | P726300 | HERZ PIPEFIX Tvarovka lis. - T-kus 63 x 4,5 rovnoramenný | 63 x 4,5 |  | F | 1 | 160 | 2 | 77.73 | 93.28 | x |  | ŠTANDARDNE SKLADOM 11-25 | 20 Fitingy | 2014 Fitingy lisovacie 50-75 | 1.34 | 4 | 9004174120602 | 9004174120626 | 265x190x210 |  |  | 74122000 |  | 1823
900803702659 | P727500 | HERZ PIPEFIX Tvarovka lis. - T-kus rovnoramenný 75x5 - 75x5 - 75x5 | 75x5 - 75x5 - 75x5 |  | F | 1 | 160 | 1 | 141.61 | 169.93 | x |  | ŠTANDARDNE SKLADOM 26-50 | 20 Fitingy | 2014 Fitingy lisovacie 50-75 |  | 1 | 900803702659 | 900803752659 | 265x190x210 |  |  | 74122000 |  | 1824
9004174036095 | P721603 | HERZ PIPEFIX Tvarovka lis. - T-kus, 16 x 2 - 20 x 2 - 16 x 2 s vedľajšou vetvou zväčšeného priemeru | 16x2 - 20x2 - 16x2 |  | F | 1 | 160 | 10 | 8.56 | 10.27 | x |  | ŠTANDARDNE SKLADOM 251-1000 | 20 Fitingy | 2010 Fitingy lisovacie do 14-26 | 0.117 | 50 | 9004174036095 | 9004174036101 | 265x190x210 |  |  | 74122000 |  | 1825
9004174036118 | P722006 | HERZ PIPEFIX Tvarovka lis. - T-kus, 20 x 2 - 26 x 3 - 20 x 2 s vedľajšou vetvou zväčšeného priemeru | 20x2 - 26x3 - 20x2 |  | F | 1 | 160 | 5 | 11.37 | 13.64 | x |  | ŠTANDARDNE SKLADOM 251-1000 | 20 Fitingy | 2010 Fitingy lisovacie do 14-26 | 0.169 | 30 | 9004174036118 | 9004174036125 | 265x190x210 |  |  | 74122000 |  | 1826
9004174036132 | P722617 | HERZ PIPEFIX Tvarovka lis. - T-kus, 26 x 3 - 32 x 3 - 26 x 3 s vedľajšou vetvou zväčšeného priemeru | 26x3 - 32x3 - 26x3 |  | F | 1 | 160 | 5 | 15.86 | 19.03 | x |  | ŠTANDARDNE SKLADOM 101-250 | 20 Fitingy | 2012 Fitingy lisovacie 32-40 | 0.289 | 30 | 9004174036132 | 9004174036149 | 265x190x210 |  |  | 74122000 |  | 1827
9004174037658 | P723210 | HERZ PIPEFIX Tvarovka lis. - T-kus, 32 x 3 - 40 x 3,5 - 32 x 3 s vedľajšou vetvou zväčšeného priemeru | 32x3 - 40x3,5 - 32x3 |  | F | 1 | 160 | 5 | 23.46 | 28.15 | x |  | ŠTANDARDNE SKLADOM 51-100 | 20 Fitingy | 2012 Fitingy lisovacie 32-40 | 0.396 | 20 | 9004174037658 | 9004174037665 | 265x190x210 |  |  | 74122000 |  | 1828
9004174037672 | P724012 | HERZ PIPEFIX Tvarovka lis. - T-kus, 40 x 3,5 - 50 x 4 - 40 x 3,5 s vedľajšou vetvou zväčšeného priemeru | 40x3,5 - 50x4 - 40x3,5 |  | F | 1 | 160 | 2 | 50.49 | 60.59 | x |  | ŠTANDARDNE SKLADOM 11-25 | 20 Fitingy | 2014 Fitingy lisovacie 50-75 | 0.835 | 10 | 9004174037672 | 9004174037689 | 265x190x210 |  |  | 74122000 |  | 1829
900803702175 | P721000 | HERZ PIPEFIX Tvarovka lis. - T-kus, 20 x 2 - 10 x 1,3 -20 x 2 stredná vetva redukovaná | 20x2 - 10x1,3 - 20x2 |  | F | 1 | 160 | 10 | 9.24 | 11.09 | x |  | ŠTANDARDNE SKLADOM 251-1000 | 20 Fitingy | 2005 Fitingy lisovacie 10 a 15 | 0.117 | 50 | 900803712175 | 900803752175 | 265x190x210 |  |  | 74122000 |  | 1830
9004174036538 | P722001 | HERZ PIPEFIX Tvarovka lis. - T-kus, 20 x 2 - 16 x 2 - 20 x 2 stredná vetva redukovaná | 20x2 - 16x2 - 20x2 |  | F | 1 | 160 | 10 | 7.62 | 9.14 | x |  | ŠTANDARDNE SKLADOM 5001+ | 20 Fitingy | 2010 Fitingy lisovacie do 14-26 | 0.122 | 50 | 9004174036538 | 9004174036545 | 265x190x210 |  |  | 74122000 |  | 1831
9004174036552 | P722603 | HERZ PIPEFIX Tvarovka lis. - T-kus, 26 x 3 - 16 x 2 - 26 x 3 stredná vetva redukovaná | 26x3 - 16x2 - 26x3 |  | F | 1 | 160 | 5 | 11.26 | 13.51 | x |  | ŠTANDARDNE SKLADOM 1001-5000 | 20 Fitingy | 2010 Fitingy lisovacie do 14-26 | 0.169 | 30 | 9004174036552 | 9004174036569 | 265x190x210 |  |  | 74122000 |  | 1832
9004174036576 | P722605 | HERZ PIPEFIX Tvarovka lis. - T-kus, 26 x 3 - 20 x 2 - 26 x 3 stredná vetva redukovaná | 26x3 - 20x2 - 26x3 |  | F | 1 | 160 | 5 | 11.03 | 13.24 | x |  | ŠTANDARDNE SKLADOM 1001-5000 | 20 Fitingy | 2010 Fitingy lisovacie do 14-26 | 0.165 | 30 | 9004174036576 | 9004174036583 | 265x190x210 |  |  | 74122000 |  | 1833
9004174036590 | P723201 | HERZ PIPEFIX Tvarovka lis. - T-kus, 32 x 3 - 16 x 2 - 32 x 3 stredná vetva redukovaná | 32x3 - 16x2 - 32x3 |  | F | 1 | 160 | 5 | 15.96 | 19.15 | x |  | ŠTANDARDNE SKLADOM 251-1000 | 20 Fitingy | 2012 Fitingy lisovacie 32-40 | 0.271 | 25 | 9004174036590 | 9004174036606 | 265x190x210 |  |  | 74122000 |  | 1834
9004174036613 | P723204 | HERZ PIPEFIX Tvarovka lis. - T-kus, 32 x 3 - 20 x 2 - 32 x 3 stredná vetva redukovaná | 32x3 - 20x2 - 32x3 |  | F | 1 | 160 | 5 | 15.78 | 18.94 | x |  | ŠTANDARDNE SKLADOM 1001-5000 | 20 Fitingy | 2012 Fitingy lisovacie 32-40 | 0.275 | 25 | 9004174036613 | 9004174036620 | 265x190x210 |  |  | 74122000 |  | 1835
9004174036637 | P723207 | HERZ PIPEFIX Tvarovka lis. - T-kus, 32 x 3 - 26 x 3 - 32 x 3 stredná vetva redukovaná | 32x3 - 26x3 - 32x3 |  | F | 1 | 160 | 5 | 15.03 | 18.04 | x |  | ŠTANDARDNE SKLADOM 251-1000 | 20 Fitingy | 2012 Fitingy lisovacie 32-40 | 0.28 | 25 | 9004174036637 | 9004174036644 | 265x190x210 |  |  | 74122000 |  | 1836
9004174037306 | P724002 | HERZ PIPEFIX Tvarovka lis. - T-kus, 40 x 3,5 - 26 x 3 - 40 x 3,5 stredná vetva redukovaná | 40x3,5 - 26x3 - 40x3,5 |  | F | 1 | 160 | 5 | 23.46 | 28.15 | x |  | ŠTANDARDNE SKLADOM 251-1000 | 20 Fitingy | 2012 Fitingy lisovacie 32-40 | 0.345 | 15 | 9004174037306 | 9004174037313 | 265x190x210 |  |  | 74122000 |  | 1837
9004174037856 | P724003 | HERZ PIPEFIX Tvarovka lis. - T-kus, 40 x 3,5 - 32 x 3 - 40 x 3,5 stredná vetva redukovaná | 40x3,5 - 32x3 - 40x3,5 |  | F | 1 | 160 | 5 | 23.46 | 28.15 | x |  | ŠTANDARDNE SKLADOM 101-250 | 20 Fitingy | 2012 Fitingy lisovacie 32-40 | 0.39 | 15 | 9004174037856 | 9004174037863 | 265x190x210 |  |  | 74122000 |  | 1838
9004174037955 | P725003 | HERZ PIPEFIX Tvarovka lis. - T-kus, 50x4 - 26x3 - 50x4 stredná vetva redukovaná | 50x4 - 26x3 - 50x4 |  | F | 1 | 160 | 2 | 50.91 | 61.09 | x |  | ŠTANDARDNE SKLADOM 101-250 | 20 Fitingy | 2014 Fitingy lisovacie 50-75 | 0.718 | 10 | 9004174037955 | 9004174037962 | 265x190x210 |  |  | 74122000 |  | 1839
9004174037917 | P725001 | HERZ PIPEFIX Tvarovka lis. - T-kus, 50 x 4 - 32 x 3 - 50 x 4 stredná vetva redukovaná | 50x4 - 32x3 - 50x4 |  | F | 1 | 160 | 2 | 50.91 | 61.09 | x |  | ŠTANDARDNE SKLADOM 101-250 | 20 Fitingy | 2014 Fitingy lisovacie 50-75 | 0.725 | 10 | 9004174037917 | 9004174037924 | 265x190x210 |  |  | 74122000 |  | 1840
9004174037931 | P725002 | HERZ PIPEFIX Tvarovka lis. - T-kus, 50 x 4 - 40 x 3,5 - 50 x 4 stredná vetva redukovaná | 50x4 - 40x3,5 - 50x4 |  | F | 1 | 160 | 2 | 52.31 | 62.77 | x |  | ŠTANDARDNE SKLADOM 101-250 | 20 Fitingy | 2014 Fitingy lisovacie 50-75 | 0.763 | 8 | 9004174037931 | 9004174037948 | 265x190x210 |  |  | 74122000 |  | 1841
9004174037993 | P726301 | HERZ PIPEFIX Tvarovka lis. T-kus, 63x4,5 - 32x3 - 63x4,5 stredná vetva redukovaná | 63x4,5 - 32x3 - 63x4,5 |  | F | 1 | 160 | 2 | 80.85 | 97.02 | x |  | ŠTANDARDNE SKLADOM 51-100 | 20 Fitingy | 2014 Fitingy lisovacie 50-75 | 1.235 | 6 | 9004174037993 | 9004174038006 | 265x190x210 |  |  | 74122000 |  | 1842
9004174037979 | P726302 | HERZ PIPEFIX Tvarovka lis. - T-kus, 63x4,5 - 40x3,5 - 63x4,5 stredná vetva redukovaná | 63x4,5 - 40x3,5 - 63x4,5 |  | F | 1 | 160 | 2 | 79.45 | 95.34 | x |  | ŠTANDARDNE SKLADOM 51-100 | 20 Fitingy | 2014 Fitingy lisovacie 50-75 | 1.1 | 6 | 9004174037979 | 9004174037986 | 265x190x210 |  |  | 74122000 |  | 1843
9004174123900 | P726303 | HERZ PIPEFIX Tvarovka lis. - T-kus, 63x4,5 - 50x4 - 63x4,5 stredná vetva redukovaná | 63x4,5 - 50x4 - 63x4,5 |  | F | 1 | 160 | 2 | 79.45 | 95.34 | x |  | ŠTANDARDNE SKLADOM 26-50 | 20 Fitingy | 2014 Fitingy lisovacie 50-75 | 1.083 | 6 | 9004174123900 | 9004174123924 | 265x190x210 |  |  | 74122000 |  | 1844
9004174036651 | P722003 | HERZ PIPEFIX Tvarovka lis. - T-kus redukovaný, 20 x 2 - 16 x 2 - 16 x 2 | 20x2 - 16x2 - 16x2 |  | F | 1 | 161 | 10 | 8 | 9.6 | x |  | ŠTANDARDNE SKLADOM 1001-5000 | 20 Fitingy | 2010 Fitingy lisovacie do 14-26 | 0.105 | 50 | 9004174036651 | 9004174036668 | 265x190x210 |  |  | 74122000 |  | 1845
9004174036675 | P722008 | HERZ PIPEFIX Tvarovka lis. - T-kus redukovaný, 20 x 2 - 20 x 2 - 16 x 2 | 20x2 - 20x2 - 16x2 |  | F | 1 | 161 | 10 | 8.55 | 10.26 | x |  | ŠTANDARDNE SKLADOM 1001-5000 | 20 Fitingy | 2010 Fitingy lisovacie do 14-26 | 0.111 | 50 | 9004174036675 | 9004174036682 | 265x190x210 |  |  | 74122000 |  | 1846
9004174036699 | P722611 | HERZ PIPEFIX Tvarovka lis. - T-kus redukovaný, 26 x 3 - 16 x 2 - 20 x 2 | 26x3 - 16x2 - 20x2 |  | F | 1 | 161 | 5 | 11.04 | 13.25 | x |  | ŠTANDARDNE SKLADOM 1001-5000 | 20 Fitingy | 2010 Fitingy lisovacie do 14-26 | 0.16 | 30 | 9004174036699 | 9004174036705 | 265x190x210 |  |  | 74122000 |  | 1847
9004174036712 | P722613 | HERZ PIPEFIX Tvarovka lis. - T-kus redukovaný, 26 x 3 - 20 x 2 - 16 x 2 | 26x3 - 20x2 - 16x2 |  | F | 1 | 161 | 5 | 11.37 | 13.64 | x |  | ŠTANDARDNE SKLADOM 101-250 | 20 Fitingy | 2010 Fitingy lisovacie do 14-26 | 0.16 | 30 | 9004174036712 | 9004174036729 | 265x190x210 |  |  | 74122000 |  | 1848
9004174036736 | P722614 | HERZ PIPEFIX Tvarovka lis. - T-kus redukovaný, 26 x 3 - 20 x 2 - 20 x 2 | 26x3 - 20x2 - 20x2 |  | F | 1 | 161 | 5 | 11.37 | 13.64 | x |  | ŠTANDARDNE SKLADOM 1001-5000 | 20 Fitingy | 2010 Fitingy lisovacie do 14-26 | 0.157 | 30 | 9004174036736 | 9004174036743 | 265x190x210 |  |  | 74122000 |  | 1849
9004174036750 | P722616 | HERZ PIPEFIX Tvarovka lis. - T-kus redukovaný, 26 x 3 - 26 x 3 - 16 x 2 | 26x3 - 26x3 - 16x2 |  | F | 1 | 161 | 5 | 11.37 | 13.64 | x |  | ŠTANDARDNE SKLADOM 251-1000 | 20 Fitingy | 2010 Fitingy lisovacie do 14-26 | 0.164 | 30 | 9004174036750 | 9004174036767 | 265x190x210 |  |  | 74122000 |  | 1850
9004174036774 | P722615 | HERZ PIPEFIX Tvarovka lis. - T-kus redukovaný, 26 x 3 - 26 x 3 - 20 x 2 | 26x3 - 26x3 - 20x2 |  | F | 1 | 161 | 5 | 11.37 | 13.64 | x |  | ŠTANDARDNE SKLADOM 1001-5000 | 20 Fitingy | 2010 Fitingy lisovacie do 14-26 | 0.157 | 30 | 9004174036774 | 9004174036781 | 265x190x210 |  |  | 74122000 |  | 1851
9004174036798 | P723211 | HERZ PIPEFIX Tvarovka lis. - T-kus redukovaný, 32 x 3 - 20 x 2 - 26 x 3 | 32x3 - 20x2 - 26x3 |  | F | 1 | 161 | 5 | 16.02 | 19.22 | x |  | ŠTANDARDNE SKLADOM 251-1000 | 20 Fitingy | 2012 Fitingy lisovacie 32-40 | 0.27 | 25 | 9004174036798 | 9004174036804 | 265x190x210 |  |  | 74122000 |  | 1852
9004174036811 | P723209 | HERZ PIPEFIX Tvarovka lis. - T-kus redukovaný, 32 x 3 - 26 x 3 - 26 x 3 | 32x3 - 26x3 - 26x3 |  | F | 1 | 161 | 5 | 16.05 | 19.26 | x |  | ŠTANDARDNE SKLADOM 251-1000 | 20 Fitingy | 2012 Fitingy lisovacie 32-40 | 0.268 | 25 | 9004174036811 | 9004174036828 | 265x190x210 |  |  | 74122000 |  | 1853
9004174036835 | P723215 | HERZ PIPEFIX Tvarovka lis. - T-kus redukovaný, 32 x 3 - 32 x 3 - 20 x 2 | 32x3 - 32x3 - 20x2 |  | F | 1 | 161 | 5 | 16.02 | 19.22 | x |  | ŠTANDARDNE SKLADOM 101-250 | 20 Fitingy | 2012 Fitingy lisovacie 32-40 | 0.256 | 25 | 9004174036835 | 9004174036842 | 265x190x210 |  |  | 74122000 |  | 1854
9004174036859 | P723214 | HERZ PIPEFIX Tvarovka lis. - T kus redukovaný, 32 x 3 - 32 x 3 - 26 x 3 | 32x3 - 32x3 - 26x3 |  | F | 1 | 161 | 5 | 16.02 | 19.22 | x |  | ŠTANDARDNE SKLADOM 101-250 | 20 Fitingy | 2012 Fitingy lisovacie 32-40 | 0.268 | 25 | 9004174036859 | 9004174036866 | 265x190x210 |  |  | 74122000 |  | 1855
9004174039089 | P724006 | HERZ PIPEFIX Tvarovka lis. - T-kus redukovaný, 40 x 3,5 - 26 x 3 - 32 x 3 | 40x3,5 - 26x3 - 32x3 |  | F | 1 | 161 | 5 | 23.03 | 27.64 | x |  | ŠTANDARDNE SKLADOM 101-250 | 20 Fitingy | 2012 Fitingy lisovacie 32-40 | 0.345 | 15 | 9004174039089 | 9004174039096 | 265x190x210 |  |  | 74122000 |  | 1856
9004174039041 | P724004 | HERZ Tvarovky lis. - T-kus redukovaný, 40 x 3,5 - 32 x 3 - 32 x 3 | 40x3,5 - 32x3 - 32x3 |  | F | 1 | 161 | 5 | 23.03 | 27.64 | x |  | ŠTANDARDNE SKLADOM 101-250 | 20 Fitingy | 2012 Fitingy lisovacie 32-40 | 0.355 | 15 | 9004174039041 | 9004174039058 | 265x190x210 |  |  | 74122000 |  | 1857
9004174039102 | P724007 | HERZ Tvarovky lis. - T-kus redukovaný, 40 x 3,5 - 40 x 3,5 - 26 x 3 | 40x3,5 - 40x3,5 - 26x3 |  | F | 1 | 161 | 5 | 23.03 | 27.64 | x |  | ŠTANDARDNE SKLADOM 51-100 | 20 Fitingy | 2012 Fitingy lisovacie 32-40 | 0.353 | 15 | 9004174039102 | 9004174039119 | 265x190x210 |  |  | 74122000 |  | 1858
9004174039126 | P724008 | HERZ PIPEFIX Tvarovka lis. - T-kus redukovaný, 40 x 3,5 - 40 x 3,5 - 32 x 3 | 40x3,5 - 40x3,5 - 32x3 |  | F | 1 | 161 | 5 | 23.03 | 27.64 | x |  | ŠTANDARDNE SKLADOM 51-100 | 20 Fitingy | 2012 Fitingy lisovacie 32-40 | 0.366 | 15 | 9004174039126 | 9004174039133 | 265x190x210 |  |  | 74122000 |  | 1859
9004174039164 | P725006 | HERZ PIPEFIX Tvarovka lis. - T-kus redukovaný, 50 x 4 - 32 x 3 - 40 x 3,5 | 50x4 - 32x3 - 40x3,5 |  | F | 1 | 161 | 2 | 50.05 | 60.06 | x |  | ŠTANDARDNE SKLADOM 51-100 | 20 Fitingy | 2014 Fitingy lisovacie 50-75 | 0.687 | 10 | 9004174039164 | 9004174039171 | 265x190x210 |  |  | 74122000 |  | 1860
9004174039140 | P725005 | HERZ PIPEFIX Tvarovka lis. - T-kus redukovaný, 50 x 4 - 40 x 3,5 - 40 x 3,5 | 50x4 - 40x3,5 - 40x3,5 |  | F | 1 | 161 | 2 | 50.05 | 60.06 | x |  | ŠTANDARDNE SKLADOM 51-100 | 20 Fitingy | 2014 Fitingy lisovacie 50-75 | 0.61 | 10 | 9004174039140 | 9004174039157 | 265x190x210 |  |  | 74122000 |  | 1861
9004174039188 | P725007 | HERZ PIPEFIX Tvarovka lis. - T-kus redukovaný, 50 x 4 - 50 x 4 - 32 x 3 | 50x4 - 50x4 - 32x3 |  | F | 1 | 161 | 2 | 51.24 | 61.49 | x |  | ŠTANDARDNE SKLADOM 26-50 | 20 Fitingy | 2014 Fitingy lisovacie 50-75 | 0.805 | 10 | 9004174039188 | 9004174039195 | 265x190x210 |  |  | 74122000 |  | 1862
9004174039201 | P725008 | HERZ PIPEFIX Tvarovka lis. - T-kus redukovaný, 50 x 4 - 50 x 4 - 40 x 3,5 | 50x4 - 50x4 - 40x3,5 |  | F | 1 | 161 | 2 | 52.31 | 62.77 | x* |  | Skladom v množsve viď www. | 20 Fitingy | 2014 Fitingy lisovacie 50-75 | 0.901 | 8 | 9004174039201 | 9004174039218 | 265x190x210 |  |  | 74122000 |  | 1863
9004174129506 | P726304 | HERZ PIPEFIX Tvarovka lis. - T-kus redukovaný, 63x4,5 - 40x3,5 - 50x4 | 63x4,5 - 40x3,5 - 50x4 |  | F | 1 | 161 | 2 | 79.45 | 95.34 | x |  | ŠTANDARDNE SKLADOM 26-50 | 20 Fitingy | 2014 Fitingy lisovacie 50-75 | 1.05 | 6 | 9004174129506 | 9004174129520 | 265x190x210 |  |  | 74122000 |  | 1864
9004174129605 | P726305 | HERZ PIPEFIX Tvarovka lis. - T-kus redukovaný, 63x4,5 - 50x4 - 50x4 | 63x4,5 - 50x4 - 50x4 |  | F | 1 | 161 | 2 | 79.45 | 95.34 | x |  | ŠTANDARDNE SKLADOM 26-50 | 20 Fitingy | 2014 Fitingy lisovacie 50-75 | 1.165 | 6 | 9004174129605 | 9004174129629 | 265x190x210 |  |  | 74122000 |  | 1865
9004174039225 | P726306 | HERZ PIPEFIX Tvarovka lis. - T-kus redukovaný, 63x4,5 - 63x4,5 - 40x3,5 | 63x4,5 - 63x4,5 - 40x3,5 |  | F | 1 | 161 | 2 | 79.45 | 95.34 | x |  | ŠTANDARDNE SKLADOM 11-25 | 20 Fitingy | 2014 Fitingy lisovacie 50-75 | 1.23 | 6 | 9004174039225 | 9004174039232 | 265x190x210 |  |  | 74122000 |  | 1866
9004174129803 | P726307 | HERZ PIPEFIX Tvarovka lis. - T-kus redukovaný, 63x4,5 - 63x4,5 - 50x4 | 63x4,5 - 63x4,5 - 50x4 |  | F | 1 | 161 | 2 | 79.45 | 95.34 | x |  | ŠTANDARDNE SKLADOM 11-25 | 20 Fitingy | 2014 Fitingy lisovacie 50-75 | 1.14 | 6 | 9004174129803 | 9004174129827 | 265x190x210 |  |  | 74122000 |  | 1867
900803702532 | P711500 | HERZ PIPEFIX Tvarovka lis. - koleno 90°, 15 x 1,5 | 15x1,5 |  | F | 1 | 162 | 10 | 4.9 | 5.88 | x |  | ŠTANDARDNE SKLADOM 11-25 | 20 Fitingy | 2005 Fitingy lisovacie 10 a 15 | 0.062 | 150 | 900803712532 | 900803752532 | 265x190x210 |  |  | 74122000 |  | 1868
9004174035012 | P711600 | HERZ PIPEFIX Tvarovka lis. - koleno 90°, 16 x 2 | 16 x 2 |  | F | 1 | 162 | 10 | 4.9 | 5.88 | x |  | ŠTANDARDNE SKLADOM 5001+ | 20 Fitingy | 2010 Fitingy lisovacie do 14-26 | 0.06 | 150 | 9004174035012 | 9004174035029 | 265x190x210 |  |  | 74122000 |  | 1869
9004174100703 | P711700 | HERZ PIPEFIX Tvarovka lis. - koleno 90°, 17 x 2 | 17 x 2 |  | F | 1 | 162 | 10 | 5.72 | 6.86 | x |  | ŠTANDARDNE SKLADOM 11-25 | 20 Fitingy | 2010 Fitingy lisovacie do 14-26 | 0.065 | 100 | 9004174100703 | 9004174100710 | 265x190x210 |  |  | 74122000 |  | 1870
9004174035036 | P712000 | HERZ PIPEFIX Tvarovka lis. - koleno 90°, 20 x 2 | 20 x 2 |  | F | 1 | 162 | 10 | 5.59 | 6.71 | x |  | ŠTANDARDNE SKLADOM 5001+ | 20 Fitingy | 2010 Fitingy lisovacie do 14-26 | 0.093 | 100 | 9004174035036 | 9004174035043 | 265x190x210 |  |  | 74122000 |  | 1871
9004174100208 | P711000 | HERZ PIPEFIX Tvarovka lis. - koleno 90°, 20 x 2 - 10 x 1,3 | 20x2 - 10x1,3 |  | F | 1 | 162 | 10 | 6.2 | 7.44 | x |  | ŠTANDARDNE SKLADOM 251-1000 | 20 Fitingy | 2005 Fitingy lisovacie 10 a 15 | 0.084 | 100 | 9004174100208 | 900803752174 | 265x190x210 |  |  | 74122000 |  | 1872
9004174035050 | P712600 | HERZ PIPEFIX Tvarovka lis. - koleno 90°, 26 x 3 | 26 x 3 |  | F | 1 | 162 | 5 | 8.29 | 9.95 | x |  | ŠTANDARDNE SKLADOM 5001+ | 20 Fitingy | 2010 Fitingy lisovacie do 14-26 | 0.137 | 50 | 9004174035050 | 9004174035067 | 265x190x210 |  |  | 74122000 |  | 1873
9004174035074 | P713200 | HERZ PIPEFIX Tvarovka lis. - koleno 90°, 32 x 3 | 32 x 3 |  | F | 1 | 162 | 5 | 11.21 | 13.45 | x |  | ŠTANDARDNE SKLADOM 5001+ | 20 Fitingy | 2012 Fitingy lisovacie 32-40 | 0.204 | 30 | 9004174035074 | 9004174035081 | 265x190x210 |  |  | 74122000 |  | 1874
9004174038013 | P714000 | HERZ PIPEFIX Tvarovka lis. - koleno 90°, 40 x 3,5 | 40 x 3,5 |  | F | 1 | 162 | 5 | 24.88 | 29.86 | x |  | ŠTANDARDNE SKLADOM 1001-5000 | 20 Fitingy | 2012 Fitingy lisovacie 32-40 | 0.29 | 25 | 9004174038013 | 9004174038020 | 265x190x210 |  |  | 74122000 |  | 1875
9004174101601 | P715000 | HERZ PIPEFIX Tvarovka lis. - koleno 90°, 50 x 4 | 50 x 4 |  | F | 1 | 162 | 2 | 36.65 | 43.98 | x |  | ŠTANDARDNE SKLADOM 251-1000 | 20 Fitingy | 2014 Fitingy lisovacie 50-75 | 0.633 | 10 | 9004174101601 | 9004174101656 | 265x190x210 |  |  | 74122000 |  | 1876
9004174101700 | P716300 | HERZ PIPEFIX Tvarovka lis. - koleno 90°, 63x4,5 | 63 x 4,5 |  | F | 1 | 162 | 2 | 60.76 | 72.91 | x |  | ŠTANDARDNE SKLADOM 251-1000 | 20 Fitingy | 2014 Fitingy lisovacie 50-75 | 0.97 | 8 | 9004174101700 | 9004174101724 | 265x190x210 |  |  | 74122000 |  | 1877
900803702658 | P717500 | HERZ PIPEFIX Tvarovka lis. - koleno 90° 75x5 | 75x5 |  | F | 1 | 162 | 1 | 114.58 | 137.5 | x |  | ŠTANDARDNE SKLADOM 51-100 | 20 Fitingy | 2014 Fitingy lisovacie 50-75 |  | 4 | 900803702658 | 900803752658 | 265x190x210 |  |  | 74122000 |  | 1878
9004174035951 | P712601 | HERZ PIPEFIX Tvarovka lis. - oblúk 45°, 26 x 3 | 26 x 3 |  | F | 1 | 162 | 5 | 12.77 | 15.32 | x |  | ŠTANDARDNE SKLADOM 11-25 | 20 Fitingy | 2010 Fitingy lisovacie do 14-26 | 0.141 | 50 | 9004174035951 | 9004174035968 | 265x190x210 |  |  | 74122000 |  | 1879
9004174035975 | P713201 | HERZ PIPEFIX Tvarovka lis. - oblúk 45°, 32 x 3 | 32 x 3 |  | F | 1 | 162 | 5 | 15.42 | 18.5 | x |  | ŠTANDARDNE SKLADOM 26-50 | 20 Fitingy | 2012 Fitingy lisovacie 32-40 | 0.214 | 30 | 9004174035975 | 9004174035982 | 265x190x210 |  |  | 74122000 |  | 1880
9004174038037 | P714001 | HERZ PIPEFIX Tvarovka lis. - oblúk 45°, 40 x 3,5 | 40 x 3,5 |  | F | 1 | 162 | 5 | 24.11 | 28.93 | x |  | ŠTANDARDNE SKLADOM 26-50 | 20 Fitingy | 2012 Fitingy lisovacie 32-40 | 0.288 | 25 | 9004174038037 | 9004174037047 | 265x190x210 |  |  | 74122000 |  | 1881
9004174113109 | P715001 | HERZ PIPEFIX Tvarovka lis. - oblúk 45°, 50 x 4 | 50 x 4 |  | F | 1 | 162 | 2 | 39.68 | 47.62 | x |  | ŠTANDARDNE SKLADOM 26-50 | 20 Fitingy | 2014 Fitingy lisovacie 50-75 | 0.623 | 10 | 9004174113109 | 9004174113123 | 265x190x210 |  |  | 74122000 |  | 1882
9004174113208 | P716301 | HERZ PIPEFIX Tvarovka lis. - oblúk 45° 63x4,5 | 63 x 4,5 |  | F | 1 | 162 | 2 | 63.56 | 76.27 | x |  | ŠTANDARDNE SKLADOM 11-25 | 20 Fitingy | 2014 Fitingy lisovacie 50-75 | 0.973 | 6 | 9004174113208 | 9004174113222 | 265x190x210 |  |  | 74122000 |  | 1883
9004174106217 | P701000 | HERZ PIPEFIX Tvarovka lis. - spojka 10x1,3 - 10x1,3 | 10x1,3 - 10x1,3 |  | F | 1 | 163 | 10 | 4.69 | 5.63 | x |  | ŠTANDARDNE SKLADOM 251-1000 | 20 Fitingy | 2005 Fitingy lisovacie 10 a 15 | 0.018 | 200 | 9004174106217 | 900803752099 | 265x190x210 |  |  | 74122000 |  | 1884
900803702096 | P701500 | HERZ PIPEFIX Tvarovka lis. - spojka 15 x 1,5 - 15 x 1,5 | 15x1,5 |  | F | 1 | 163 | 10 | 3.56 | 4.27 | x |  | ŠTANDARDNE SKLADOM 51-100 | 20 Fitingy | 2005 Fitingy lisovacie 10 a 15 | 0.057 | 200 | 900803712096 | 900803752096 | 265x190x210 |  |  | 74122000 |  | 1885
9004174033599 | P701600 | HERZ PIPEFIX Tvarovka lis. - spojka 16 x 2 - 16 x 2 | 16x2 - 16x2 |  | F | 1 | 163 | 10 | 3.64 | 4.37 | x |  | ŠTANDARDNE SKLADOM 1001-5000 | 20 Fitingy | 2010 Fitingy lisovacie do 14-26 | 0.047 | 150 | 9004174033599 | 9004174033605 | 265x190x210 |  |  | 74122000 |  | 1886
9004174131301 | P701700 | HERZ PIPEFIX Tvarovka lis. - spojka 17 x 2 - 17 x 2 | 17x2 - 17x2 |  | F | 1 | 163 | 10 | 4.5 | 5.4 | x |  | ŠTANDARDNE SKLADOM 51-100 | 20 Fitingy | 2010 Fitingy lisovacie do 14-26 | 0.05 | 150 | 9004174131301 | 9004174131318 | 265x190x210 |  |  | 74122000 |  | 1887
9004174033612 | P702000 | HERZ PIPEFIX Tvarovka lis. - spojka 20 x 2 - 20 x 2 | 20x2 - 20x2 |  | F | 1 | 163 | 10 | 4.5 | 5.4 | x |  | ŠTANDARDNE SKLADOM 1001-5000 | 20 Fitingy | 2010 Fitingy lisovacie do 14-26 | 0.063 | 120 | 9004174033612 | 9004174033629 | 265x190x210 |  |  | 74122000 |  | 1888
9004174033636 | P702600 | HERZ PIPEFIX Tvarovka lis .- spojka 26 x 3 - 26 x 3 | 26x3 - 26x3 |  | F | 1 | 163 | 5 | 6.29 | 7.55 | x |  | ŠTANDARDNE SKLADOM 1001-5000 | 20 Fitingy | 2010 Fitingy lisovacie do 14-26 | 0.091 | 80 | 9004174033636 | 9004174033643 | 265x190x210 |  |  | 74122000 |  | 1889
9004174033650 | P703200 | HERZ PIPEFIX Tvarovka lis. - spojka 32 x 3 - 32 x 3 | 32x3 - 32x3 |  | F | 1 | 163 | 5 | 9.76 | 11.71 | x |  | ŠTANDARDNE SKLADOM 1001-5000 | 20 Fitingy | 2012 Fitingy lisovacie 32-40 | 0.101 | 50 | 9004174033650 | 9004174033667 | 265x190x210 |  |  | 74122000 |  | 1890
9004174037450 | P704000 | HERZ PIPEFIX Tvarovka lis. - spojka 40 x 3,5 - 40 x 3,5 | 40x3,5 - 40x3,5 |  | F | 1 | 163 | 5 | 15.92 | 19.1 | x |  | ŠTANDARDNE SKLADOM 251-1000 | 20 Fitingy | 2012 Fitingy lisovacie 32-40 | 0.184 | 30 | 9004174037450 | 9004174037467 | 265x190x210 |  |  | 74122000 |  | 1891
9004174037474 | P705000 | HERZ PIPEFIX Tvarovka lis. - spojka 50 x 4 - 50 x 4 | 50x4 - 50x4 |  | F | 1 | 163 | 2 | 27.46 | 32.95 | x |  | ŠTANDARDNE SKLADOM 101-250 | 20 Fitingy | 2014 Fitingy lisovacie 50-75 | 0.5 | 20 | 9004174037474 | 9004174037481 | 265x190x210 |  |  | 74122000 |  | 1892
9004174037498 | P706300 | HERZ PIPEFIX Tvarovka lis. - spojka 63 x 4,5 - 63 x 4,5 | 63x4,5 - 63x4,5 |  | F | 1 | 163 | 2 | 57.95 | 69.54 | x |  | ŠTANDARDNE SKLADOM 101-250 | 20 Fitingy | 2014 Fitingy lisovacie 50-75 | 0.71 | 10 | 9004174037498 | 9004174037500 | 265x190x210 |  |  | 74122000 |  | 1893
900803702653 | P707500 | HERZ PIPEFIX Tvarovka lis. - spojka 75x5 - 75x5 | 75x5 - 75x5 |  | F | 1 | 163 | 1 | 110.26 | 132.31 | x |  | ŠTANDARDNE SKLADOM 26-50 | 20 Fitingy | 2014 Fitingy lisovacie 50-75 | 0.599 | 8 | 900803702653 | 900803752653 | 265x190x210 |  |  | 74122000 |  | 1894
| P702028 | HERZ PIPEFIX Tvarovka lis. - redukcia 20 x 2 - 10 x 1,3 | 20x2 - 10x1,3 |  | F | 1 | 163 | 10 | 4.74 | 5.69 | x |  | ŠTANDARDNE SKLADOM 11-25 | 20 Fitingy | 2010 Fitingy lisovacie do 14-26 | [7 empty] | 74122000 |  | 1895
9004174033674 | P702001 | HERZ PIPEFIX Tvarovka lis. - redukcia 20 x 2 - 16 x 2 | 20x2 - 16x2 |  | F | 1 | 163 | 10 | 4.12 | 4.94 | x |  | ŠTANDARDNE SKLADOM 1001-5000 | 20 Fitingy | 2010 Fitingy lisovacie do 14-26 | 0.063 | 150 | 9004174033674 | 9004174033681 | 265x190x210 |  |  | 74122000 |  | 1896
9004174033698 | P702601 | HERZ PIPEFIX Tvarovka lis. - redukcia 26 x 3 - 16 x 2 | 26x3 - 16x2 |  | F | 1 | 163 | 5 | 5.69 | 6.83 | x |  | ŠTANDARDNE SKLADOM 251-1000 | 20 Fitingy | 2010 Fitingy lisovacie do 14-26 | 0.078 | 80 | 9004174033698 | 9004174033704 | 265x190x210 |  |  | 74122000 |  | 1897
9004174033711 | P702602 | HERZ PIPEFIX Tvarovka lis. - redukcia 26 x 3 - 20 x 2 | 26x3 - 20x2 |  | F | 1 | 163 | 5 | 5.69 | 6.83 | x |  | ŠTANDARDNE SKLADOM 1001-5000 | 20 Fitingy | 2010 Fitingy lisovacie do 14-26 | 0.085 | 80 | 9004174033711 | 9004174033728 | 265x190x210 |  |  | 74122000 |  | 1898
9004174033735 | P703201 | HERZ PIPEFIX Tvarovka lis. - redukcia 32 x 3 - 16 x 2 | 32x3 - 16x2 |  | F | 1 | 163 | 5 | 9.36 | 11.23 | x |  | ŠTANDARDNE SKLADOM 26-50 | 20 Fitingy | 2012 Fitingy lisovacie 32-40 | 0.098 | 60 | 9004174033735 | 9004174033742 | 265x190x210 |  |  | 74122000 |  | 1899
9004174033759 | P703202 | HERZ PIPEFIX Tvarovka lis. - redukcia 32 x 3 - 20 x 2 | 32x3 - 20x2 |  | F | 1 | 163 | 5 | 9.36 | 11.23 | x |  | ŠTANDARDNE SKLADOM 251-1000 | 20 Fitingy | 2012 Fitingy lisovacie 32-40 | 0.106 | 60 | 9004174033759 | 9004174033766 | 265x190x210 |  |  | 74122000 |  | 1900
9004174033773 | P703206 | HERZ PIPEFIX Tvarovka lis. - redukcia 32 x 3 - 26 x 3 | 32x3 - 26x3 |  | F | 1 | 163 | 5 | 9.36 | 11.23 | x |  | ŠTANDARDNE SKLADOM 251-1000 | 20 Fitingy | 2012 Fitingy lisovacie 32-40 | 0.1 | 60 | 9004174033773 | 9004174033780 | 265x190x210 |  |  | 74122000 |  | 1901
9004174037559 | P704002 | HERZ PIPEFIX Tvarovka lis. - redukcia 40 x 3,5 - 26 x 3 | 40x3,5 - 26x3 |  | F | 1 | 163 | 5 | 15.92 | 19.1 | x |  | ŠTANDARDNE SKLADOM 101-250 | 20 Fitingy | 2012 Fitingy lisovacie 32-40 | 0.139 | 40 | 9004174037559 | 9004174037566 | 265x190x210 |  |  | 74122000 |  | 1902
9004174037283 | P704003 | HERZ PIPEFIX Tvarovka lis. - redukcia 40 x 3,5 - 32 x 3 | 40x3,5 - 32x3 |  | F | 1 | 163 | 5 | 15.92 | 19.1 | x |  | ŠTANDARDNE SKLADOM 251-1000 | 20 Fitingy | 2012 Fitingy lisovacie 32-40 | 0.166 | 40 | 9004174037283 | 9004174037290 | 265x190x210 |  |  | 74122000 |  | 1903
9004174037573 | P705001 | HERZ PIPEFIX Tvarovka lis. - redukcia 50 x 4 - 26 x 3 | 50x4 - 26x3 |  | F | 1 | 163 | 2 | 29.62 | 35.54 | x |  | ŠTANDARDNE SKLADOM 11-25 | 20 Fitingy | 2014 Fitingy lisovacie 50-75 | 0.32 | 20 | 9004174037573 | 9004174037580 | 265x190x210 |  |  | 74122000 |  | 1904
9004174037597 | P705002 | HERZ PIPEFIX Tvarovka lis. - redukcia 50 x 4 - 32 x 3 | 50x4 - 32x3 |  | F | 1 | 163 | 2 | 29.62 | 35.54 | x |  | ŠTANDARDNE SKLADOM 51-100 | 20 Fitingy | 2014 Fitingy lisovacie 50-75 | 0.353 | 20 | 9004174037597 | 9004174037603 | 265x190x210 |  |  | 74122000 |  | 1905
9004174037122 | P705003 | HERZ PIPEFIX Tvarovka lis. - redukcia 50 x 4 - 40 x 3,5 | 50x4 - 40x3,5 |  | F | 1 | 163 | 2 | 29.62 | 35.54 | x |  | ŠTANDARDNE SKLADOM 101-250 | 20 Fitingy | 2014 Fitingy lisovacie 50-75 | 0.36 | 20 | 9004174037122 | 9004174037139 | 265x190x210 |  |  | 74122000 |  | 1906
9004174135606 | P706301 | HERZ PIPEFIX Tvarovka lis. - redukcia 63x4,5 - 26x3 | 63x4,5 - 26x3 |  | F | 1 | 163 | 2 | 44.54 | 53.45 | x |  | ŠTANDARDNE SKLADOM 11-25 | 20 Fitingy | 2014 Fitingy lisovacie 50-75 | 0.45 | 10 | 9004174135606 | 9004174135620 | 265x190x210 |  |  | 74122000 |  | 1907
9004174037610 | P706302 | HERZ PIPEFIX Tvarovka lis. - redukcia 63x4,5 - 32x3 | 63x4,5 - 32x3 |  | F | 1 | 163 | 2 | 45.3 | 54.36 | x |  | ŠTANDARDNE SKLADOM 11-25 | 20 Fitingy | 2014 Fitingy lisovacie 50-75 | 0.47 | 10 | 9004174037610 | 9004174037627 | 265x190x210 |  |  | 74122000 |  | 1908
9004174037634 | P706303 | HERZ PIPEFIX Tvarovka lis. - redukcia 63x4,5 - 40x3,5 | 63x4,5 - 40x3,5 |  | F | 1 | 163 | 2 | 47.24 | 56.69 | x |  | ŠTANDARDNE SKLADOM 11-25 | 20 Fitingy | 2014 Fitingy lisovacie 50-75 | 0.505 | 10 | 9004174037634 | 9004174037641 | 265x190x210 |  |  | 74122000 |  | 1909
9004174135903 | P706304 | HERZ PIPEFIX Tvarovka lis. - redukcia 63x4,5 - 50x4 | 63x4,5 - 50x4 |  | F | 1 | 163 | 2 | 52.65 | 63.18 | x |  | ŠTANDARDNE SKLADOM 26-50 | 20 Fitingy | 2014 Fitingy lisovacie 50-75 | 0.615 | 10 | 9004174135903 | 9004174135927 | 265x190x210 |  |  | 74122000 |  | 1910
900803771727 | P707504 | HERZ PIPEFIX Tvarovka lis. - redukcia 75x5 - 32x3 | 75x5 - 32x3 |  | F | 1 | 163 | 1 | 90.48 | 108.58 | x |  | ŠTANDARDNE SKLADOM 1-5 | 20 Fitingy | 2014 Fitingy lisovacie 50-75 |  | 8 | 900803781727 | 900803791727 | 265x190x210 |  |  | 74122000 |  | 1911
900803771792 | P707503 | HERZ PIPEFIX Tvarovka lis. - redukcia 75x5 - 40x3,5 | 75x5 - 40x3,5 |  | F | 1 | 163 | 1 | 90.48 | 108.58 | x |  | ŠTANDARDNE SKLADOM 1-5 | 20 Fitingy | 2014 Fitingy lisovacie 50-75 |  | 8 | 900803781792 | 900803791792 | 265x190x210 |  |  | 74122000 |  | 1912
900803702655 | P707502 | HERZ PIPEFIX Tvarovka lis. - redukcia 75x5 - 50x4 | 75x5 - 50x4 |  | F | 1 | 163 | 1 | 90.48 | 108.58 | x |  | ŠTANDARDNE SKLADOM 26-50 | 20 Fitingy | 2014 Fitingy lisovacie 50-75 |  | 8 | 900803702655 | 900803752655 | 265x190x210 |  |  | 74122000 |  | 1913
900803702654 | P707501 | HERZ PIPEFIX Tvarovka lis. - redukcia 75x5 - 63x4,5 | 75x5 - 63x4,5 |  | F | 1 | 163 | 1 | 90.8 | 108.96 | x |  | ŠTANDARDNE SKLADOM 26-50 | 20 Fitingy | 2014 Fitingy lisovacie 50-75 |  | 8 | 900803702654 | 900803752654 | 265x190x210 |  |  | 74122000 |  | 1914
900803702456 | P701510 | HERZ PIPEFIX Tvarovka lis. - záslepka 15 x 1,5 | 15x1,5 |  | F | 1 | 164 | 10 | 4.43 | 5.32 | x |  | ŠTANDARDNE SKLADOM 11-25 | 20 Fitingy | 2005 Fitingy lisovacie 10 a 15 | 0.031 | 200 | 900803712456 | 900803752456 | 265x190x210 |  |  | 74122000 |  | 1915
9004174033797 | P701610 | HERZ PIPEFIX Tvarovka lis. - záslepka 16 x 2 | 16 x 2 |  | F | 1 | 164 | 10 | 5.06 | 6.07 | x |  | ŠTANDARDNE SKLADOM 1001-5000 | 20 Fitingy | 2010 Fitingy lisovacie do 14-26 | 0.026 | 100 | 9004174033797 | 9004174033810 | 265x190x210 |  |  | 74122000 |  | 1916
900803700806 | P701710 | HERZ PIPEFIX Tvarovka lis. - záslepka 17 x 2 | 17 x 2 |  | F | 1 | 164 | 10 | 5.89 | 7.07 | x |  | ŠTANDARDNE SKLADOM 11-25 | 20 Fitingy | 2010 Fitingy lisovacie do 14-26 | 0.03 | 100 | 900803710806 | 900803750806 | 265x190x210 |  |  | 74122000 |  | 1917
9004174033827 | P702010 | HERZ PIPEFIX Tvarovka lis. - záslepka 20 x 2 | 20 x 2 |  | F | 1 | 164 | 10 | 6.09 | 7.31 | x |  | ŠTANDARDNE SKLADOM 251-1000 | 20 Fitingy | 2010 Fitingy lisovacie do 14-26 | 0.042 | 100 | 9004174033827 | 9004174033803 | 265x190x210 |  |  | 74122000 |  | 1918
9004174033834 | P702610 | HERZ PIPEFIX Tvarovka lis. - záslepka 26 x 3 | 26 x 3 |  | F | 1 | 164 | 5 | 8.14 | 9.77 | x |  | ŠTANDARDNE SKLADOM 251-1000 | 20 Fitingy | 2010 Fitingy lisovacie do 14-26 | 0.06 | 40 | 9004174033834 | 9004174033841 | 265x190x210 |  |  | 74122000 |  | 1919
9004174033858 | P703210 | HERZ PIPEFIX Tvarovka lis. - záslepka 32 x 3 | 32 x 3 |  | F | 1 | 164 | 5 | 10.56 | 12.67 | x |  | ŠTANDARDNE SKLADOM 101-250 | 20 Fitingy | 2012 Fitingy lisovacie 32-40 | 0.085 | 40 | 9004174033858 | 9004174033865 | 265x190x210 |  |  | 74122000 |  | 1920
9004174037108 | P704010 | HERZ PIPEFIX Tvarovka lis. - záslepka 40 x 3,5 | 40 x 3,5 |  | F | 1 | 164 | 5 | 15.65 | 18.78 | x |  | ŠTANDARDNE SKLADOM 26-50 | 20 Fitingy | 2012 Fitingy lisovacie 32-40 | 0.104 | 30 | 9004174037108 | 9004174037115 | 265x190x210 |  |  | 74122000 |  | 1921
9004174139505 | P705010 | HERZ PIPEFIX Tvarovka lis. - záslepka 50 x 4 | 50 x 4 |  | F | 1 | 164 | 2 | 23.56 | 28.27 | x |  | ŠTANDARDNE SKLADOM 6-10 | 20 Fitingy | 2014 Fitingy lisovacie 50-75 | 0.19 | 10 | 9004174139505 | 9004174139550 | 265x190x210 |  |  | 74122000 |  | 1922
9004174139604 | P706310 | HERZ PIPEFIX Tvarovka lis. - záslepka 63 x 4,5 | 63 x 4,5 |  | F | 1 | 164 | 2 | 31.78 | 38.14 | x |  | ŠTANDARDNE SKLADOM 6-10 | 20 Fitingy | 2014 Fitingy lisovacie 50-75 | 0.335 | 10 | 9004174139604 | 9004174139628 | 265x190x210 |  |  | 74122000 |  | 1923
900803771072 | P721591 | HERZ PIPEFIX T-kus, 15 x 1,5 - 15 mm pre pripojenie vykurovacieho telesa, poniklovaný 300 mm | 15x1,5 - 15 mm/300 mm |  | F | 1 | 164 | 2 | 14.54 | 17.45 | x |  | ŠTANDARDNE SKLADOM 1-5 | 20 Fitingy | 2005 Fitingy lisovacie 10 a 15 |  | 50 | 900803781072 | 900803791072 | 385x260x215 |  |  | 74122000 |  | 1924
90041740039492 | P721691 | HERZ PIPEFIX T-kus, 16 x 2 - 15 mmpre pripojenie vykurovacieho telesa, poniklovaný 300 mm | 16x2 - 15 mm/300 mm |  | F | 1 | 164 | 2 | 15.39 | 18.47 | x |  | ŠTANDARDNE SKLADOM 1-5 | 20 Fitingy | 2010 Fitingy lisovacie do 14-26 | 0.223 | 60 | 90041740039492 | 9004174039508 | 385x260x215 |  |  | 74122000 |  | 1925
900803701112 | P721791 | HERZ PIPEFIX T-kus, 17 x 2 - 15 mm pre pripojenie vykurovacieho telesa, poniklovaný 300 mm | 17x2 - 15 mm/300 mm |  | F | 1 | 164 | 2 | 15.07 | 18.08 | x |  | ŠTANDARDNE SKLADOM 6-10 | 20 Fitingy | 2010 Fitingy lisovacie do 14-26 | 0.23 | 40 | 900803711112 | 900803751112 | 385x260x215 |  |  | 74122000 |  | 1926
90041740039515 | P722091 | HERZ PIPEFIX T-kus, 20 x 2 - 15 mm pre pripojenie vykurovacieho telesa, poniklovaný 300 mm | 20x2 - 15 mm/300 mm |  | F | 1 | 164 | 2 | 15.07 | 18.08 | x |  | ŠTANDARDNE SKLADOM 6-10 | 20 Fitingy | 2010 Fitingy lisovacie do 14-26 | 0.242 | 60 | 90041740039515 | 9004174039522 | 385x260x215 |  |  | 74122000 |  | 1927
90041740039539 | P721692 | HERZ PIPEFIX T-kus, 16 x 2 - 15 mm pre pripojenie vykurovacieho telesa, poniklovaný 1100 mm | 16x2 - 15mm/1100 mm |  | F | 1 | 164 | 2 | 21.24 | 25.49 | x |  | ŠTANDARDNE SKLADOM 6-10 | 20 Fitingy | 2010 Fitingy lisovacie do 14-26 |  | 60 | 90041740039539 | 9004174039546 |  |  |  | 74122000 |  | 1928
90041740039553 | P722092 | HERZ PIPEFIX T-kus, 20 x 2 - 15 mm pre pripojenie vykurovacieho telesa, poniklovaný 1100 mm | 20x2 - 15mm/1100 mm |  | F | 1 | 164 | 2 | 21.24 | 25.49 | x* |  | Skladom v množsve viď www. | 20 Fitingy | 2010 Fitingy lisovacie do 14-26 |  | 60 | 90041740039553 | 9004174039560 |  |  |  | 74122000 |  | 1929
900803702445 | P711591 | HERZ PIPEFIX Koleno, 15 x 1,5 - 15 mm, pre pripojenie vykurovacieho telesa, poniklované, 300 mm | 15x1,5 - 15 mm/300 mm |  | F | 1 | 164 | 2 | 12.61 | 15.13 | x |  | ŠTANDARDNE SKLADOM 11-25 | 20 Fitingy | 2005 Fitingy lisovacie 10 a 15 |  | 60 | 900803712445 | 900803752445 |  |  |  | 74122000 |  | 1930
9004174039423 | P711691 | HERZ PIPEFIX Koleno, 16 x 2 - 15 mm, pre pripojenie vykurovacieho telesa, poniklované, 300 mm | 16x2 - 15 mm/300 mm |  | F | 1 | 164 | 2 | 12.59 | 15.11 | x |  | ŠTANDARDNE SKLADOM 1001-5000 | 20 Fitingy | 2010 Fitingy lisovacie do 14-26 | 0.185 | 60 | 9004174039423 | 9004174039430 | 385x260x215 |  |  | 74122000 |  | 1931
9004174156106 | P711791 | HERZ PIPEFIX Koleno, 17 x 2 - 15 mm pre pripojenie vykurovacieho telesa, poniklované, 300mm | 17x2 - 15 mm/300 mm |  | F | 1 | 164 | 2 | 12.59 | 15.11 | x |  | ŠTANDARDNE SKLADOM 11-25 | 20 Fitingy | 2010 Fitingy lisovacie do 14-26 | 0.193 | 60 | 9004174156106 | 9004174156120 | 385x260x215 |  |  | 74122000 |  | 1932
9004174039447 | P712091 | HERZ PIPEFIX Koleno, 20 x 2 - 15 mm pre pripojenie vykurovacieho telesa, poniklované, 300mm | 20x2 - 15 mm/300 mm |  | F | 1 | 164 | 2 | 12.59 | 15.11 | x |  | ŠTANDARDNE SKLADOM 51-100 | 20 Fitingy | 2010 Fitingy lisovacie do 14-26 | 0.203 | 60 | 9004174039447 | 9004174039454 | 385x260x215 |  |  | 74122000 |  | 1933
900803702376 | P711592 | HERZ PIPEFIX Koleno, 15 x 1,5 - 15 mm pre pripojenie vykurovacieho telesa, poniklované, 1100 mm | 15x1,5 - 15 mm/1100 mm |  | F | 1 | 164 | 2 | 17.58 | 21.1 | x |  | ŠTANDARDNE SKLADOM 1-5 | 20 Fitingy | 2005 Fitingy lisovacie 10 a 15 |  | 60 | 900803712376 | 900803752376 |  |  |  | 74122000 |  | 1934
90041740039461 | P711692 | HERZ PIPEFIX Koleno, 16 x 2 - 15 mm pre pripojenie vykurovacieho telesa, poniklované, 1100 mm | 16x2 - 15mm/1100 mm |  | F | 1 | 164 | 2 | 17.58 | 21.1 | x |  | ŠTANDARDNE SKLADOM 11-25 | 20 Fitingy | 2010 Fitingy lisovacie do 14-26 |  | 60 | 90041740039461 | 9004174039478 |  |  |  | 74122000 |  | 1935
9004174156908 | P712092 | HERZ PIPEFIX Koleno, 20 x 2 - 15 mm pre pripojenie vykurovacieho telesa, poniklované, 1100 mm | 20x2 - 15mm/1100 mm |  | F | 1 | 164 | 2 | 17.58 | 21.1 | x* |  | Skladom v množsve viď www. | 20 Fitingy | 2010 Fitingy lisovacie do 14-26 |  | 60 | 9004174156908 | 9004174156922 |  |  |  | 74122000 |  | 1936
9004174036330 | P721651 | HERZ PIPEFIX Tvarovka lis. závitová - T-kus 16 x 2 - 1/2" - 16 x 2 vo.z. | 16x2 - 1/2 - 16x2 |  | F | 1 | 165 | 10 | 8.38 | 10.06 | x |  | ŠTANDARDNE SKLADOM 26-50 | 20 Fitingy | 2010 Fitingy lisovacie do 14-26 | 0.131 | 60 | 9004174036330 | 9004174036347 | 265x190x210 |  |  | 74122000 |  | 1937
9004174036354 | P722051 | HERZ PIPEFIX Tvarovka lis. závitová - T-kus, 20 x 2 - 1/2" - 20 x 2 vo.z. | 20x2 - 1/2 - 20x2 |  | F | 1 | 165 | 10 | 8.79 | 10.55 | x |  | ŠTANDARDNE SKLADOM 26-50 | 20 Fitingy | 2010 Fitingy lisovacie do 14-26 | 0.14 | 50 | 9004174036354 | 9004174036361 | 265x190x210 |  |  | 74122000 |  | 1938
9004174036392 | P722651 | HERZ PIPEFIX Tvarovka lis. závitová - T-kus, 26 x 3 - 1/2" - 26 x 3 vo.z. | 26x3 - 1/2 - 26x3 |  | F | 1 | 165 | 5 | 11.91 | 14.29 | x |  | ŠTANDARDNE SKLADOM 26-50 | 20 Fitingy | 2010 Fitingy lisovacie do 14-26 | 0.181 | 30 | 9004174036392 | 9004174036408 | 265x190x210 |  |  | 74122000 |  | 1939
9004174036378 | P722052 | HERZ PIPEFIX Tvarovka lis. závitová - T-kus, 20 x 2 - 3/4" - 20 x 2 vo.z. | 20x2 - 3/4 - 20x2 |  | F | 1 | 165 | 10 | 11.15 | 13.38 | x |  | ŠTANDARDNE SKLADOM 11-25 | 20 Fitingy | 2010 Fitingy lisovacie do 14-26 | 0.14 | 50 | 9004174036378 | 9004174036385 | 265x190x210 |  |  | 74122000 |  | 1940
9004174036415 | P722652 | HERZ PIPEFIX Tvarovka lis. závitová - T-kus, 26 x 3 - 3/4" - 26 x 3 vo.z. | 26x3 - 3/4 - 26x3 |  | F | 1 | 165 | 5 | 11.91 | 14.29 | x |  | ŠTANDARDNE SKLADOM 26-50 | 20 Fitingy | 2010 Fitingy lisovacie do 14-26 | 0.186 | 30 | 9004174036415 | 9004174036422 | 265x190x210 |  |  | 74122000 |  | 1941
9004174036453 | P723251 | HERZ PIPEFIX Tvarovka lis. závitová - T-kus, 32 x 3 - 3/4" - 32 x 3 vo.z. | 32x3 - 3/4 - 32x3 |  | F | 1 | 165 | 5 | 14.3 | 17.16 | x |  | ŠTANDARDNE SKLADOM 251-1000 | 20 Fitingy | 2012 Fitingy lisovacie 32-40 | 0.29 | 25 | 9004174036453 | 9004174036460 | 265x190x210 |  |  | 74122000 |  | 1942
9004174036439 | P722653 | HERZ PIPEFIX Tvarovka lis. závitová - T-kus, 26 x 3 - 1" - 26 x 3 vo.z. | 26x3 - 1 - 26x3 |  | F | 1 | 165 | 5 | 12.65 | 15.18 | x |  | ŠTANDARDNE SKLADOM 6-10 | 20 Fitingy | 2010 Fitingy lisovacie do 14-26 | 0.19 | 30 | 9004174036439 | 9004174036446 | 265x190x210 |  |  | 74122000 |  | 1943
9004174036477 | P723252 | HERZ PIPEFIX Tvarovka lis. závitová - T-kus, 32 x 3 - 1" - 32 x 3 vo.z. | 32x3 - 1 - 32x3 |  | F | 1 | 165 | 5 | 14.3 | 17.16 | x |  | ŠTANDARDNE SKLADOM 11-25 | 20 Fitingy | 2012 Fitingy lisovacie 32-40 | 0.29 | 25 | 9004174036477 | 9004174036484 | 265x190x210 |  |  | 74122000 |  | 1944
9004174037733 | P724052 | HERZ PIPEFIX Tvarovka lis. závitová - T-kus, 40 x 3,5 - 1" - 40 x 3,5 vo.z. | 40x3,5 - 1 - 40x3,5 |  | F | 1 | 165 | 5 | 19.74 | 23.69 | x |  | ŠTANDARDNE SKLADOM 6-10 | 20 Fitingy | 2012 Fitingy lisovacie 32-40 | 0.389 | 15 | 9004174037733 | 9004174037740 | 265x190x210 |  |  | 74122000 |  | 1945
9004174037757 | P724053 | HERZ PIPEFIX Tvarovka lis. závitová - T-kus, 40 x 3,5-1 1/4" - 40 x 3,5 vo.z. | 40x3,5 - 1 1/4 - 40x3,5 |  | F | 1 | 165 | 5 | 21.12 | 25.34 | x* |  | Skladom v množsve viď www. | 20 Fitingy | 2012 Fitingy lisovacie 32-40 | 0.42 | 15 | 9004174037757 | 9004174037764 | 265x190x210 |  |  | 74122000 |  | 1946
9004174116407 | P725053 | HERZ PIPEFIX Tvarovka lis. závitová - T-kus, 50 x 4 - 1 1/4" - 50 x 4 vo.z. | 50x4 - 1 1/4 - 50x4 |  | F | 1 | 165 | 2 | 47.66 | 57.19 | x |  | ŠTANDARDNE SKLADOM 6-10 | 20 Fitingy | 2014 Fitingy lisovacie 50-75 | 0.78 | 10 | 9004174116407 | 9004174116421 | 265x190x210 |  |  | 74122000 |  | 1947
9004174116506 | P725054 | HERZ PIPEFIX Tvarovka lis. závitová - T-kus, 50 x 4 - 1 1/2" - 50 x 4 vo.z. | 50x4 - 1 1/2 - 50x4 |  | F | 1 | 165 | 2 | 47.66 | 57.19 | x |  | ŠTANDARDNE SKLADOM 6-10 | 20 Fitingy | 2014 Fitingy lisovacie 50-75 | 0.8 | 8 | 9004174116506 | 9004174116520 | 265x190x210 |  |  | 74122000 |  | 1948
9004174116704 | P726355 | HERZ PIPEFIX Tvarovka lis. závitová - T-kus, 63 x 4,5 - R 2 - 63 x 4,5 vo.z. | 63x4,5 - 2 - 63x4,5 |  | F | 1 | 165 | 2 | 74.92 | 89.9 | x |  | ŠTANDARDNE SKLADOM 1-5 | 20 Fitingy | 2014 Fitingy lisovacie 50-75 | 1.2 | 4 | 9004174116704 | 9004174116728 | 265x190x210 |  |  | 74122000 |  | 1949
9004174036156 | P721641 | HERZ PIPEFIX Tvarovka lis. závitová - T-kus, 16 x 2 - 1/2" - 16 x 2 vn.z. | 16x2 - 1/2 - 16x2 |  | F | 1 | 165 | 10 | 8.66 | 10.39 | x |  | ŠTANDARDNE SKLADOM 251-1000 | 20 Fitingy | 2010 Fitingy lisovacie do 14-26 | 0.151 | 60 | 9004174036156 | 9004174036163 | 265x190x210 |  |  | 74122000 |  | 1950
9004174036170 | P722041 | HERZ PIPEFIX Tvarovka lis. závitová - T-kus, 20 x 2 - 1/2" - 20 x 2 vn.z. | 20x2 - 1/2 - 20x2 |  | F | 1 | 165 | 10 | 8.95 | 10.74 | x |  | ŠTANDARDNE SKLADOM 1001-5000 | 20 Fitingy | 2010 Fitingy lisovacie do 14-26 | 0.133 | 50 | 9004174036170 | 9004174036187 | 265x190x210 |  |  | 74122000 |  | 1951
900803771442 | P722642 | HERZ PIPEFIX Tvarovka lis. závitová - T-kus, 26 x 3 - 1/2" - 20 x 2 vn.z. | 26x3 - 1/2 - 20x2 |  | F | 1 | 165 | 5 | 12.03 | 14.44 | x |  | ŠTANDARDNE SKLADOM 11-25 | 20 Fitingy | 2010 Fitingy lisovacie do 14-26 | 0.172 | 30 | 900803781442 | 900803791442 | 265x190x210 |  |  | 74122000 |  | 1952
9004174036217 | P722641 | HERZ PIPEFIX Tvarovka lis. závitová - T-kus, 26 x 3 - 1/2" - 26 x 3 vn.z. | 26x3 - 1/2 - 26x3 |  | F | 1 | 165 | 5 | 12.24 | 14.69 | x |  | ŠTANDARDNE SKLADOM 251-1000 | 20 Fitingy | 2010 Fitingy lisovacie do 14-26 | 0.163 | 30 | 9004174036217 | 9004174036224 | 265x190x210 |  |  | 74122000 |  | 1953
9004174036255 | P723243 | HERZ PIPEFIX Tvarovka lis. závitová - T-kus, 32 x 3 - 1/2" - 32 x 3 vn.z. | 32x3 - 1/2 - 32x3 |  | F | 1 | 165 | 5 | 15.51 | 18.61 | x |  | ŠTANDARDNE SKLADOM 251-1000 | 20 Fitingy | 2012 Fitingy lisovacie 32-40 | 0.296 | 25 | 9004174036255 | 9004174036262 | 265x190x210 |  |  | 74122000 |  | 1954
9004174036194 | P722042 | HERZ PIPEFIX Tvarovka lis. závitová - T-kus, 20 x 2 - 3/4" - 20 x 2 vn.z. | 20x2 - 3/4 - 20x2 |  | F | 1 | 165 | 10 | 13.21 | 15.85 | x |  | ŠTANDARDNE SKLADOM 51-100 | 20 Fitingy | 2010 Fitingy lisovacie do 14-26 | 0.225 | 40 | 9004174036194 | 9004174036200 | 265x190x210 |  |  | 74122000 |  | 1955
9004174036231 | P722644 | HERZ PIPEFIX Tvarovka lis. závitová - T-kus, 26 x 3 - 3/4" - 26 x 3 vn.z. | 26x3 - 3/4 - 26x3 |  | F | 1 | 165 | 5 | 14.1 | 16.92 | x |  | ŠTANDARDNE SKLADOM 251-1000 | 20 Fitingy | 2010 Fitingy lisovacie do 14-26 | 0.23 | 25 | 9004174036231 | 9004174036248 | 265x190x210 |  |  | 74122000 |  | 1956
9004174036279 | P723241 | HERZ PIPEFIX Tvarovka lis. závitová - T-kus, 32 x 3 - 3/4" - 32 x 3 vn.z. | 32x3 - 3/4 - 32x3 |  | F | 1 | 165 | 5 | 15.8 | 18.96 | x |  | ŠTANDARDNE SKLADOM 251-1000 | 20 Fitingy | 2012 Fitingy lisovacie 32-40 | 0.314 | 25 | 9004174036279 | 9004174036286 | 265x190x210 |  |  | 74122000 |  | 1957
9004174036293 | P723242 | HERZ PIPEFIX Tvarovka lis. závitová - T-kus, 32 x 3 - 1" - 32 x 3 vn.z. | 32x3 - 1 - 32x3 |  | F | 1 | 165 | 5 | 15.8 | 18.96 | x |  | ŠTANDARDNE SKLADOM 101-250 | 20 Fitingy | 2012 Fitingy lisovacie 32-40 | 0.315 | 25 | 9004174036293 | 9004174036309 | 265x190x210 |  |  | 74122000 |  | 1958
9004174037832 | P724044 | HERZ PIPEFIX Tvarovka lis. závitová - T-kus, 40 x 3,5 - 3/4" - 40 x 3,5 vn.z. | 40x3,5 - 3/4 - 40x3,5 |  | F | 1 | 165 | 5 | 24.21 | 29.05 | x |  | ŠTANDARDNE SKLADOM 6-10 | 20 Fitingy | 2012 Fitingy lisovacie 32-40 |  | 25 | 9004174037832 | 9004174037849 | 265x190x210 |  |  | 74122000 |  | 1959
9004174037795 | P724041 | HERZ PIPEFIX Tvarovka lis. závitová - T-kus, 40 x 3,5 - 1" - 40 x 3,5 vn.z. | 40x3,5 - 1 - 40x3,5 |  | F | 1 | 165 | 5 | 21.18 | 25.42 | x |  | ŠTANDARDNE SKLADOM 251-1000 | 20 Fitingy | 2012 Fitingy lisovacie 32-40 | 0.436 | 15 | 9004174037795 | 9004174037801 | 265x190x210 |  |  | 74122000 |  | 1960
9004174036316 | P723244 | HERZ PIPEFIX Tvarovka lis. závitová - T-kus, 32 x 3 - 1 1/4" - 32 x 3 vn.z. | 32x3 - 1 1/4 - 32x3 |  | F | 1 | 165 | 5 | 17.42 | 20.9 | x |  | ŠTANDARDNE SKLADOM 1-5 | 20 Fitingy | 2012 Fitingy lisovacie 32-40 | 0.43 | 25 | 9004174036316 | 9004174036323 | 265x190x210 |  |  | 74122000 |  | 1961
9004174037818 | P724042 | HERZ PIPEFIX Tvarovka lis. závitová - T-kus, 40 x 3,5 - 1 1/4" - 40 x 3, vn.z. | 40x3,5 - 1 1/4 - 40x3,5 |  | F | 1 | 165 | 5 | 22.71 | 27.25 | x |  | ŠTANDARDNE SKLADOM 6-10 | 20 Fitingy | 2012 Fitingy lisovacie 32-40 | 0.445 | 15 | 9004174037818 | 9004174037825 | 265x190x210 |  |  | 74122000 |  | 1962
9004174119002 | P725042 | HERZ PIPEFIX Tvarovka lis. závitová - T-kus, 50 x 4 - 1 1/4" - 50 x 4 vn.z. | 50x4 - 1 1/4 - 50x4 |  | F | 1 | 165 | 2 | 55.89 | 67.07 | x |  | ŠTANDARDNE SKLADOM 26-50 | 20 Fitingy | 2014 Fitingy lisovacie 50-75 | 0.87 | 6 | 9004174119002 | 9004174119026 | 265x190x210 |  |  | 74122000 |  | 1963
9004174119101 | P725043 | HERZ PIPEFIX Tvarovka lis. závitová - T-kus, 50 x 4 - R 1 1/2 - 50 x 4 vn.z. | 50x4 - 1 1/2 - 50x4 |  | F | 1 | 165 | 2 | 59.46 | 71.35 | x |  | ŠTANDARDNE SKLADOM 1-5 | 20 Fitingy | 2014 Fitingy lisovacie 50-75 | 0.89 | 6 | 9004174119101 | 9004174119125 | 265x190x210 |  |  | 74122000 |  | 1964
900803771721 | P726341 | HERZ PIPEFIX Tvarovka lis. - T-kus, 63 x 4,5 - R 1 - 63 x 4,5 vn.z. | 63x4,5 - 1 - 63x4,5 |  | F | 1 | 165 | 2 | 80.97 | 97.16 | x |  | ŠTANDARDNE SKLADOM 6-10 | 20 Fitingy | 2014 Fitingy lisovacie 50-75 |  | 6 | 900803781721 | 900803791721 | 265x190x210 |  |  | 74122000 |  | 1965
9004174119309 | P726344 | HERZ PIPEFIX Tvarovka lis. - T-kus, 63 x 4,5 - R 2 - 63 x 4,5 vn.z. | 63x4,5 - 2 - 63x4,5 |  | F | 1 | 165 | 2 | 80.97 | 97.16 | x |  | ŠTANDARDNE SKLADOM 11-25 | 20 Fitingy | 2014 Fitingy lisovacie 50-75 | 1.24 | 4 | 9004174119309 | 9004174119323 | 265x190x210 |  |  | 74122000 |  | 1966
900803771805 | P727544 | HERZ PIPEFIX Tvarovka lis. - T-kus, 75 x 5 - R 2 - 75 x 5 vn.z. | 75x5 - 2 - 75x5 |  | F | 1 | 165 | 1 | 132.97 | 159.56 | x |  | ŠTANDARDNE SKLADOM 11-25 | 20 Fitingy | 2014 Fitingy lisovacie 50-75 |  | 2 | 900803781805 | 900803791805 | 265x190x210 |  |  | 74122000 |  | 1967
9004174035098 | P711611 | HERZ PIPEFIX Tvarovka lis. závitová - koleno prechodové 16 x 2 - R 1/2" vo.z. | 16x2 - R1/2 |  | F | 1 | 166 | 10 | 5.05 | 6.06 | x |  | ŠTANDARDNE SKLADOM 1001-5000 | 20 Fitingy | 2010 Fitingy lisovacie do 14-26 | 0.074 | 150 | 9004174035098 | 9004174035104 | 265x190x210 |  |  | 74122000 |  | 1968
9004174035111 | P712011 | HERZ PIPEFIX Tvarovka lis. závitová - koleno prechodové 20 x 2 - R 1/2" vo.z. | 20x2 - R1/2 |  | F | 1 | 166 | 10 | 5.89 | 7.07 | x |  | ŠTANDARDNE SKLADOM 1001-5000 | 20 Fitingy | 2010 Fitingy lisovacie do 14-26 | 0.087 | 120 | 9004174035111 | 9004174035128 | 265x190x210 |  |  | 74122000 |  | 1969
9004174035135 | P712012 | HERZ PIPEFIX Tvarovka lis. závitová - koleno prechodové 20 x 2 - R 3/4" vo.z. | 20x2 - R3/4 |  | F | 1 | 166 | 10 | 6.15 | 7.38 | x |  | ŠTANDARDNE SKLADOM 1001-5000 | 20 Fitingy | 2010 Fitingy lisovacie do 14-26 | 0.086 | 100 | 9004174035135 | 9004174035142 | 265x190x210 |  |  | 74122000 |  | 1970
9004174035159 | P712612 | HERZ PIPEFIX Tvarovka lis. závitová - koleno prechodové 26 x 3 - R 3/4" vo.z. | 26x3 - R3/4 |  | F | 1 | 166 | 5 | 8.88 | 10.66 | x |  | ŠTANDARDNE SKLADOM 251-1000 | 20 Fitingy | 2010 Fitingy lisovacie do 14-26 | 0.162 | 50 | 9004174035159 | 9004174035166 | 265x190x210 |  |  | 74122000 |  | 1971
9004174035173 | P713213 | HERZ PIPEFIX Tvarovka lis. závitová - koleno prechodové 32 x 3 - R 1" vo.z. | 32x3 - R1 |  | F | 1 | 166 | 5 | 12.77 | 15.32 | x |  | ŠTANDARDNE SKLADOM 251-1000 | 20 Fitingy | 2012 Fitingy lisovacie 32-40 | 0.215 | 30 | 9004174035173 | 9004174035180 | 265x190x210 |  |  | 74122000 |  | 1972
9004174038051 | P714014 | HERZ PIPEFIX Tvarovka lis. závitová - koleno prechodové 40 x 3,5 - R 1 1/4" vo.z. | 40x3,5 - R1 1/4 |  | F | 1 | 166 | 5 | 20.76 | 24.91 | x |  | ŠTANDARDNE SKLADOM 26-50 | 20 Fitingy | 2012 Fitingy lisovacie 32-40 | 0.475 | 25 | 9004174038051 | 9004174038068 | 265x190x210 |  |  | 74122000 |  | 1973
9004174108105 | P715014 | HERZ PIPEFIX Tvarovka lis. závitová - koleno prechodové 50 x 4 - R 1 1/4" vo.z. | 50x4 - R1 1/4 |  | F | 1 | 166 | 2 | 36.75 | 44.1 | x |  | ŠTANDARDNE SKLADOM 1-5 | 20 Fitingy | 2014 Fitingy lisovacie 50-75 | 0.71 | 16 | 9004174108105 | 9004174108129 | 265x190x210 |  |  | 74122000 |  | 1974
9004174108204 | P715015 | HERZ PIPEFIX Tvarovka lis. závitová - koleno prechodové 50 x 4 - R 1 1/2" vo.z. | 50x4 - R1 1/2 |  | F | 1 | 166 | 2 | 36.75 | 44.1 | x |  | ŠTANDARDNE SKLADOM 6-10 | 20 Fitingy | 2014 Fitingy lisovacie 50-75 |  | 10 | 9004174108204 | 9004174108228 | 265x190x210 |  |  | 74122000 |  | 1975
9004174108303 | P716316 | HERZ PIPEFIX Tvarovka lis. závitová - koleno prechodové 63 x 4,5 - R 2" vo.z. | 63x4,5 - R2 |  | F | 1 | 166 | 2 | 53.3 | 63.96 | x |  | ŠTANDARDNE SKLADOM 1-5 | 20 Fitingy | 2014 Fitingy lisovacie 50-75 | 1.09 | 8 | 9004174108303 | 9004174108327 | 265x190x210 |  |  | 74122000 |  | 1976
9004174035234 | P711621 | HERZ PIPEFIX Tvarovka lis. závitová - koleno prechodové 16 x 2 - Rp 1/2" vn.z. | 16x2 - Rp1/2 |  | F | 1 | 166 | 10 | 5.28 | 6.34 | x |  | ŠTANDARDNE SKLADOM 1001-5000 | 20 Fitingy | 2010 Fitingy lisovacie do 14-26 | 0.09 | 120 | 9004174035234 | 9004174035241 | 265x190x210 |  |  | 74122000 |  | 1977
9004174035258 | P712021 | HERZ PIPEFIX Tvarovka lis. závitová - koleno prechodové 20 x 2 - Rp 1/2" vn.z. | 20x2 - Rp1/2 |  | F | 1 | 166 | 10 | 6.25 | 7.5 | x |  | ŠTANDARDNE SKLADOM 1001-5000 | 20 Fitingy | 2010 Fitingy lisovacie do 14-26 | 0.105 | 100 | 9004174035258 | 9004174035265 | 265x190x210 |  |  | 74122000 |  | 1978
9004174035272 | P712022 | HERZ PIPEFIX Tvarovka lis. závitová - koleno prechodové 20 x 2 - Rp 3/4" vn.z. | 20x2 - Rp3/4 |  | F | 1 | 166 | 10 | 7.97 | 9.56 | x |  | ŠTANDARDNE SKLADOM 251-1000 | 20 Fitingy | 2010 Fitingy lisovacie do 14-26 | 0.173 | 50 | 9004174035272 | 9004174035289 | 265x190x210 |  |  | 74122000 |  | 1979
9004174035296 | P712622 | HERZ PIPEFIX Tvarovka lis. závitová - koleno prechodové 26 x 3 - Rp 3/4" vn.z. | 26x3 - Rp3/4 |  | F | 1 | 166 | 5 | 8.94 | 10.73 | x |  | ŠTANDARDNE SKLADOM 251-1000 | 20 Fitingy | 2010 Fitingy lisovacie do 14-26 | 0.17 | 50 | 9004174035296 | 9004174035302 | 265x190x210 |  |  | 74122000 |  | 1980
9004174035319 | P713223 | HERZ PIPEFIX Tvarovka lis. závitová - koleno prechodové 32 x 3 - Rp 1" vn.z. | 32x3 - Rp1 |  | F | 1 | 166 | 5 | 15.38 | 18.46 | x |  | ŠTANDARDNE SKLADOM 251-1000 | 20 Fitingy | 2012 Fitingy lisovacie 32-40 | 0.21 | 30 | 9004174035319 | 9004174035326 | 265x190x210 |  |  | 74122000 |  | 1981
9004174038440 | P714024 | HERZ PIPEFIX Tvarovka lis. závitová - koleno prechodové 40 x 3,5 - Rp 1 1/4" vn.z. | 40x3,5 - Rp1 1/4 |  | F | 1 | 166 | 5 | 23.24 | 27.89 | x |  | ŠTANDARDNE SKLADOM 26-50 | 20 Fitingy | 2012 Fitingy lisovacie 32-40 | 0.33 | 25 | 9004174038440 | 9004174038457 | 265x190x210 |  |  | 74122000 |  | 1982
9004174109607 | P715024 | HERZ PIPEFIX Tvarovka lis. závitová - koleno prechodové 50 x 4 - R 1 1/4" vn.z. | 50x4 - Rp1 1/4 |  | F | 1 | 166 | 2 | 41.08 | 49.3 | x |  | ŠTANDARDNE SKLADOM 1-5 | 20 Fitingy | 2014 Fitingy lisovacie 50-75 | 0.56 | 16 | 9004174109607 | 9004174109621 | 265x190x210 |  |  | 74122000 |  | 1983
9004174109706 | P715025 | HERZ PIPEFIX Tvarovka lis. závitová - koleno prechodové 50 x 4 - Rp 1 1/2" vn.z. | 50x4 - Rp1 1/2 |  | F | 1 | 166 | 2 | 42.59 | 51.11 | x |  | ŠTANDARDNE SKLADOM 1-5 | 20 Fitingy | 2014 Fitingy lisovacie 50-75 | 0.57 | 10 | 9004174109706 | 9004174109720 | 265x190x210 |  |  | 74122000 |  | 1984
9004174109805 | P716326 | HERZ PIPEFIX Tvarovka lis. závitová - koleno prechodové 63 x 4,5 - R 2" vn.z. | 63x4,5 - Rp2 |  | F | 1 | 166 | 2 | 59.02 | 70.82 | x |  | ŠTANDARDNE SKLADOM 1-5 | 20 Fitingy | 2014 Fitingy lisovacie 50-75 | 0.898 | 8 | 9004174109805 | 9004174109829 | 265x190x210 |  |  | 74122000 |  | 1985
900803702169 | P701511 | HERZ PIPEFIX Tvarovka lis. závitová - prechod 15 x 1,5 - R 1/2" vo.z. | 15x1,5 - R1/2" |  | F | 1 | 167 | 10 | 3.45 | 4.14 | x |  | ŠTANDARDNE SKLADOM 1-5 | 20 Fitingy | 2005 Fitingy lisovacie 10 a 15 |  | 150 | 900803712169 | 900803752169 | 265x190x210 |  |  | 74122000 |  | 1986
9004174033872 | P701611 | HERZ PIPEFIX Tvarovka lis. závitová - prechod 16 x 2 - R 1/2" vo.z. | 16x2 - R1/2 |  | F | 1 | 167 | 10 | 3.32 | 3.98 | x |  | ŠTANDARDNE SKLADOM 5001+ | 20 Fitingy | 2010 Fitingy lisovacie do 14-26 | 0.057 | 150 | 9004174033872 | 9004174033889 | 265x190x210 |  |  | 74122000 |  | 1987
9004174142208 | P701711 | HERZ PIPEFIX Tvarovka lis. závitová - prechod 17 x 2 - R 1/2" vo.z. | 17x2 - R1/2 |  | F | 1 | 167 | 10 | 3.76 | 4.51 | x |  | ŠTANDARDNE SKLADOM 11-25 | 20 Fitingy | 2010 Fitingy lisovacie do 14-26 | 0.06 | 150 | 9004174142208 | 9004174142215 | 265x190x210 |  |  | 74122000 |  | 1988
9004174033896 | P702011 | HERZ PIPEFIX Tvarovka lis. závitová - prechod 20 x 2 - R 1/2" vo.z. | 20x2 - R1/2 |  | F | 1 | 167 | 10 | 3.76 | 4.51 | x |  | ŠTANDARDNE SKLADOM 5001+ | 20 Fitingy | 2010 Fitingy lisovacie do 14-26 | 0.07 | 150 | 9004174033896 | 9004174033902 | 265x190x210 |  |  | 74122000 |  | 1989
9004174033919 | P702012 | HERZ PIPEFIX Tvarovka lis. závitová - prechod 20 x 2 - R 3/4" vo.z. | 20x2 - R3/4 |  | F | 1 | 167 | 10 | 4.66 | 5.59 | x |  | ŠTANDARDNE SKLADOM 1001-5000 | 20 Fitingy | 2010 Fitingy lisovacie do 14-26 | 0.085 | 120 | 9004174033919 | 9004174033926 | 265x190x210 |  |  | 74122000 |  | 1990
9004174033933 | P702612 | HERZ PIPEFIX Tvarovka lis. závitová - prechod 26 x 3 - R 3/4" vo.z. | 26x3 - R3/4 |  | F | 1 | 167 | 5 | 7.04 | 8.45 | x |  | ŠTANDARDNE SKLADOM 1001-5000 | 20 Fitingy | 2010 Fitingy lisovacie do 14-26 | 0.093 | 80 | 9004174033933 | 9004174033940 | 265x190x210 |  |  | 74122000 |  | 1991
9004174033957 | P702613 | HERZ PIPEFIX Tvarovka lis. závitová - prechod 26 x 3 - R 1" vo.z. | 26x3 - R1 |  | F | 1 | 167 | 5 | 7.92 | 9.5 | x |  | ŠTANDARDNE SKLADOM 1001-5000 | 20 Fitingy | 2010 Fitingy lisovacie do 14-26 | 0.12 | 80 | 9004174033957 | 9004174033964 | 265x190x210 |  |  | 74122000 |  | 1992
9004174033971 | P703213 | HERZ PIPEFIX Tvarovka lis. závitová - prechod 32 x 3 - R 1" vo.z. | 32x3 - R1 |  | F | 1 | 167 | 5 | 9.94 | 11.93 | x |  | ŠTANDARDNE SKLADOM 1001-5000 | 20 Fitingy | 2012 Fitingy lisovacie 32-40 | 0.128 | 70 | 9004174033971 | 9004174033988 | 265x190x210 |  |  | 74122000 |  | 1993
9004174038099 | P704013 | HERZ PIPEFIX Tvarovka lis. závitová - prechod 40 x 3,5 - R 1" vo.z. | 40x3,5 - R1 |  | F | 1 | 167 | 5 | 14.79 | 17.75 | x |  | ŠTANDARDNE SKLADOM 101-250 | 20 Fitingy | 2012 Fitingy lisovacie 32-40 | 0.178 | 30 | 9004174038099 | 9004174038105 | 265x190x210 |  |  | 74122000 |  | 1994
9004174033995 | P703214 | HERZ PIPEFIX Tvarovka lis. závitová - prechod 32 x 3 - R 1 1/4" vo.z. | 32x3 - R1 1/4 |  | F | 1 | 167 | 5 | 12.14 | 14.57 | x |  | ŠTANDARDNE SKLADOM 251-1000 | 20 Fitingy | 2012 Fitingy lisovacie 32-40 | 0.205 | 40 | 9004174033995 | 9004174034008 | 265x190x210 |  |  | 74122000 |  | 1995
9004174038112 | P704014 | HERZ PIPEFIX Tvarovka lis. závitová - prechod 40 x 3,5 - R 1 1/4" vo.z. | 40x3,5 - R1 1/4 |  | F | 1 | 167 | 5 | 14.67 | 17.6 | x |  | ŠTANDARDNE SKLADOM 1001-5000 | 20 Fitingy | 2012 Fitingy lisovacie 32-40 | 0.22 | 30 | 9004174038112 | 9004174038129 | 265x190x210 |  |  | 74122000 |  | 1996
9004174143908 | P705014 | HERZ PIPEFIX Tvarovka lis. závitová - prechod 50 x 4 - R 1 1/4" vo.z. | 50x4 - R1 1/4 |  | F | 1 | 167 | 2 | 34.16 | 40.99 | x |  | ŠTANDARDNE SKLADOM 51-100 | 20 Fitingy | 2014 Fitingy lisovacie 50-75 | 0.43 | 20 | 9004174143908 | 9004174143922 | 265x190x210 |  |  | 74122000 |  | 1997
9004174144004 | P705015 | HERZ PIPEFIX Tvarovka lis. závitová - prechod 50 x 4 - R 1 1/2" vo.z. | 50x4 - R1 1/2 |  | F | 1 | 167 | 2 | 36.1 | 43.32 | x |  | ŠTANDARDNE SKLADOM 101-250 | 20 Fitingy | 2014 Fitingy lisovacie 50-75 | 0.431 | 20 | 9004174144004 | 9004174144028 | 265x190x210 |  |  | 74122000 |  | 1998
9004174144103 | P706316 | HERZ PIPEFIX Tvarovka lis. závitová - prechod 63 x 4,5 - R 2" vo.z. | 63x4,5 - R2 |  | F | 1 | 167 | 2 | 55.67 | 66.8 | x |  | ŠTANDARDNE SKLADOM 51-100 | 20 Fitingy | 2014 Fitingy lisovacie 50-75 | 0.748 | 10 | 9004174144103 | 9004174144127 | 265x190x210 |  |  | 74122000 |  | 1999
900803702656 | P707516 | HERZ PIPEFIX Tvarovka lis. závitová - prechod 75x5 - 2" vonkajší závit | 75x5 - 2" vonk.z. |  | F | 1 | 167 | 1 | 82.48 | 98.98 | x |  | ŠTANDARDNE SKLADOM 11-25 | 20 Fitingy | 2014 Fitingy lisovacie 50-75 |  | 8 | 900803702656 | 900803752656 | 265x190x210 |  |  | 74122000 |  | 2000
900803702657 | P707518 | HERZ PIPEFIX Tvarovka lis. závitová - prechod 75x5 - 2 1/2" vonkajší závit | 75x5 - 2 1/2" vonk.z. |  | F | 1 | 167 | 1 | 110.26 | 132.31 | x |  | ŠTANDARDNE SKLADOM 26-50 | 20 Fitingy | 2014 Fitingy lisovacie 50-75 |  | 8 | 900803702657 | 900803752657 | 265x190x210 |  |  | 74122000 |  | 2001
900803702538 | P701521 | HERZ PIPEFIX Tvarovka lis. závitová - prechod 15 x 1,5 - Rp 1/2" vn.z. | 15x1,5 - Rp1/2" |  | F | 1 | 167 | 10 | 3.79 | 4.55 | x |  | ŠTANDARDNE SKLADOM 6-10 | 20 Fitingy | 2005 Fitingy lisovacie 10 a 15 |  | 150 | 900803712538 | 900803752538 | 265x190x210 |  |  | 74122000 |  | 2002
9004174034015 | P701621 | HERZ PIPEFIX Tvarovka lis. závitová - prechod 16 x 2 - Rp 1/2" vn.z. | 16x2 - Rp1/2 |  | F | 1 | 167 | 10 | 4.08 | 4.9 | x |  | ŠTANDARDNE SKLADOM 1001-5000 | 20 Fitingy | 2010 Fitingy lisovacie do 14-26 | 0.08 | 120 | 9004174034015 | 9004174034022 | 265x190x210 |  |  | 74122000 |  | 2003
9004174144509 | P701721 | HERZ PIPEFIX Tvarovka lis. závitová - prechod 17 x 2 - Rp 1/2" vn.z. | 17x2 - Rp1/2 |  | F | 1 | 167 | 10 | 4.16 | 4.99 | x |  | ŠTANDARDNE SKLADOM 11-25 | 20 Fitingy | 2010 Fitingy lisovacie do 14-26 | 0.083 | 120 | 9004174144509 | 9004174144516 | 265x190x210 |  |  | 74122000 |  | 2004
9004174034039 | P702021 | HERZ PIPEFIX Tvarovka lis. závitová - prechod 20 x 2 - Rp 1/2" vn.z. | 20x2 - Rp1/2 |  | F | 1 | 167 | 10 | 4.2 | 5.04 | x |  | ŠTANDARDNE SKLADOM 1001-5000 | 20 Fitingy | 2010 Fitingy lisovacie do 14-26 | 0.089 | 120 | 9004174034039 | 9004174034046 | 265x190x210 |  |  | 74122000 |  | 2005
9004174034053 | P702022 | HERZ PIPEFIX Tvarovka lis. závitová - prechod 20 x 2 - Rp 3/4" vn.z. | 20x2 - Rp3/4 |  | F | 1 | 167 | 10 | 5.74 | 6.89 | x |  | ŠTANDARDNE SKLADOM 1001-5000 | 20 Fitingy | 2010 Fitingy lisovacie do 14-26 | 0.12 | 100 | 9004174034053 | 9004174034060 | 265x190x210 |  |  | 74122000 |  | 2006
9004174034077 | P702622 | HERZ PIPEFIX Tvarovka lis. závitová - prechod 26 x 3 - Rp 3/4" vn.z. | 26x3 - Rp3/4 |  | F | 1 | 167 | 5 | 8.77 | 10.52 | x |  | ŠTANDARDNE SKLADOM 1001-5000 | 20 Fitingy | 2010 Fitingy lisovacie do 14-26 | 0.128 | 80 | 9004174034077 | 9004174034084 | 265x190x210 |  |  | 74122000 |  | 2007
9004174034091 | P702623 | HERZ PIPEFIX Tvarovka lis. závitová - prechod 26 x 3 - Rp 1" vn.z. | 26x3 - Rp1 |  | F | 1 | 167 | 5 | 9.93 | 11.92 | x |  | ŠTANDARDNE SKLADOM 251-1000 | 20 Fitingy | 2010 Fitingy lisovacie do 14-26 | 0.17 | 70 | 9004174034091 | 9004174034107 | 265x190x210 |  |  | 74122000 |  | 2008
9004174034114 | P703223 | HERZ PIPEFIX Tvarovka lis. závitová - prechod 32 x 3 - Rp 1" vn.z. | 32x3 - Rp1 |  | F | 1 | 167 | 5 | 10.98 | 13.18 | x |  | ŠTANDARDNE SKLADOM 251-1000 | 20 Fitingy | 2012 Fitingy lisovacie 32-40 | 0.174 | 40 | 9004174034114 | 9004174034121 | 265x190x210 |  |  | 74122000 |  | 2009
9004174038136 | P704023 | HERZ PIPEFIX Tvarovka lis. závitová - prechod 40 x 3,5 - Rp 1" vn.z. | 40x3,5 - Rp1 |  | F | 1 | 167 | 5 | 15.84 | 19.01 | x |  | ŠTANDARDNE SKLADOM 51-100 | 20 Fitingy | 2012 Fitingy lisovacie 32-40 | 0.196 | 30 | 9004174038136 | 9004174038143 | 265x190x210 |  |  | 74122000 |  | 2010
9004174034138 | P703224 | HERZ PIPEFIX Tvarovka lis. závitová - prechod 32 x 3 - Rp 1 1/4" vn.z. | 32x3 - Rp1 1/4 |  | F | 1 | 167 | 5 | 14.33 | 17.2 | x |  | ŠTANDARDNE SKLADOM 51-100 | 20 Fitingy | 2012 Fitingy lisovacie 32-40 | 0.259 | 30 | 9004174034138 | 9004174034145 | 265x190x210 |  |  | 74122000 |  | 2011
9004174038150 | P704024 | HERZ PIPEFIX Tvarovka lis. závitová - prechod 40 x 3,5 - Rp 1 1/4" vn.z. | 40x3,5 - Rp1 1/4 |  | F | 1 | 167 | 5 | 16.55 | 19.86 | x |  | ŠTANDARDNE SKLADOM 101-250 | 20 Fitingy | 2012 Fitingy lisovacie 32-40 | 0.286 | 30 | 9004174038150 | 9004174038167 | 265x190x210 |  |  | 74122000 |  | 2012
9004174146206 | P705024 | HERZ PIPEFIX Tvarovka lis. závitová - prechod 50 x 4 - Rp 1 1/4" vn.z. | 50x4 - Rp1 1/4 |  | F | 1 | 167 | 2 | 33.94 | 40.73 | x |  | ŠTANDARDNE SKLADOM 26-50 | 20 Fitingy | 2014 Fitingy lisovacie 50-75 | 0.389 | 20 | 9004174146206 | 9004174146220 | 265x190x210 |  |  | 74122000 |  | 2013
9004174146305 | P705025 | HERZ PIPEFIX Tvarovka lis. závitová - prechod 50 x 4 - Rp 1 1/2" vn.z. | 50x4 - Rp1 1/2 |  | F | 1 | 167 | 2 | 35.89 | 43.07 | x |  | ŠTANDARDNE SKLADOM 51-100 | 20 Fitingy | 2014 Fitingy lisovacie 50-75 | 0.355 | 16 | 9004174146305 | 9004174146329 | 265x190x210 |  |  | 74122000 |  | 2014
9004174146404 | P706326 | HERZ PIPEFIX Tvarovka lis. závitová - prechod 63 x 4,5 - R 2" vn.z. | 63x4,5 - Rp2 |  | F | 1 | 167 | 2 | 57.83 | 69.4 | x |  | ŠTANDARDNE SKLADOM 26-50 | 20 Fitingy | 2014 Fitingy lisovacie 50-75 | 0.69 | 10 | 9004174146404 | 9004174146428 | 265x190x210 |  |  | 74122000 |  | 2015
900803771814 | P707528 | HERZ PIPEFIX Tvarovka lis. závitová - prechod 75 x 5 - R 2 1/2" vn.z. | 75x5 - Rp2 1/2 |  | F | 1 | 167 | 1 | 129.72 | 155.66 | x |  | ŠTANDARDNE SKLADOM 1-5 | 20 Fitingy | 2014 Fitingy lisovacie 50-75 |  | 8 | 900803781814 | 900803791814 | 265x190x210 |  |  | 74122000 |  | 2016
9004174034374 | P701641 | HERZ PIPEFIX Tvarovka lis. závitová - spoj prechodový 16x2 - 3/4" s prevlečnou maticou, ploché tesnenie | 16x2 - G3/4 |  | F | 1 | 168 | 10 | 5.51 | 6.61 | x |  | ŠTANDARDNE SKLADOM 51-100 | 20 Fitingy | 2010 Fitingy lisovacie do 14-26 | 0.073 | 150 | 9004174034374 | 9004174034381 | 265x190x210 |  |  | 74122000 |  | 2017
9004174034411 | P702041 | HERZ PIPEFIX Tvarovka lis. závitová - spoj prechodový 20x2 - 3/4" s prevlečnou maticou,, ploché tesnenie | 20x2 - G3/4 |  | F | 1 | 168 | 10 | 6.01 | 7.21 | x |  | ŠTANDARDNE SKLADOM 251-1000 | 20 Fitingy | 2010 Fitingy lisovacie do 14-26 | 0.086 | 150 | 9004174034411 | 9004174034428 | 265x190x210 |  |  | 74122000 |  | 2018
9004174034398 | P701642 | HERZ PIPEFIX Tvarovka lis. závitová - spoj prechodový 16 x 2 - 1" s prevlečnou maticou, ploché tesnenie | 16x2 - G1 |  | F | 1 | 168 | 10 | 7.43 | 8.92 | x |  | ŠTANDARDNE SKLADOM 11-25 | 20 Fitingy | 2010 Fitingy lisovacie do 14-26 | 0.088 | 100 | 9004174034398 | 9004174034404 | 265x190x210 |  |  | 74122000 |  | 2019
9004174034435 | P702042 | HERZ PIPEFIX Tvarovka lis. závitová - spoj prechodový 20x2 - 1" s prevlečnou maticou, ploché tesnenie | 20x2 - G1 |  | F | 1 | 168 | 10 | 7.69 | 9.23 | x |  | ŠTANDARDNE SKLADOM 11-25 | 20 Fitingy | 2010 Fitingy lisovacie do 14-26 | 0.094 | 100 | 9004174034435 | 9004174034442 | 265x190x210 |  |  | 74122000 |  | 2020
900803771019 | P702641 | HERZ PIPEFIX Tvarovka lis. závitová - spoj prechodový 26x3 - 3/4" s prevlečnou maticou, ploché tesnenie | 26x3 - G3/4 |  | F | 1 | 168 | 5 | 7.79 | 9.35 | x |  | ŠTANDARDNE SKLADOM 26-50 | 20 Fitingy | 2010 Fitingy lisovacie do 14-26 |  | 80 | 900803781019 | 900803791019 | 265x190x210 |  |  | 74122000 |  | 2021
9004174034459 | P702642 | HERZ PIPEFIX Tvarovka lis. závitová - spoj prechodový 26x3 - 1" s prevlečnou maticou, ploché tesnenie | 26x3 - G1 |  | F | 1 | 168 | 5 | 8.24 | 9.89 | x |  | ŠTANDARDNE SKLADOM 26-50 | 20 Fitingy | 2010 Fitingy lisovacie do 14-26 | 0.129 | 80 | 9004174034459 | 9004174034466 | 265x190x210 |  |  | 74122000 |  | 2022
9004174034473 | P702643 | HERZ PIPEFIX Tvarovka lis. závitová - spoj prechodový 1 1/4" s prevlečnou maticou, ploché tesnenie | 26x3 - G1 1/4 |  | F | 1 | 168 | 5 | 11.15 | 13.38 |  |  | Nie je skladom. Na objednávku. | 20 Fitingy | 2010 Fitingy lisovacie do 14-26 | 0.145 | 50 | 9004174034473 | 9004174034480 | 265x190x210 |  |  | 74122000 |  | 2023
9004174034497 | P703243 | HERZ PIPEFIX Tvarovka lis. závitová - spoj prechodový 32x3 - 1 1/4" s prevlečnou maticou, ploché tesnenie | 32x3 - G1 1/4 |  | F | 1 | 168 | 5 | 12.1 | 14.52 | x |  | ŠTANDARDNE SKLADOM 6-10 | 20 Fitingy | 2012 Fitingy lisovacie 32-40 | 0.171 | 40 | 9004174034497 | 9004174034503 | 265x190x210 |  |  | 74122000 |  | 2024
9004174141409 | P704043 | HERZ PIPEFIX Tvarovka lis. závitová - spoj prechodový 40x3,5 - 1 1/4" s prevlečnou maticou, ploché tesnenie | 40x3,5 - G1 1/4 |  | F | 1 | 168 | 5 | 15.19 | 18.23 | x |  | ŠTANDARDNE SKLADOM 11-25 | 20 Fitingy | 2012 Fitingy lisovacie 32-40 |  | 30 | 9004174141409 | 9004174141454 | 265x190x210 |  |  | 74122000 |  | 2025
9004174034510 | P703244 | HERZ PIPEFIX Tvarovka lis. závitová - spoj prechodový 32x3 - 1 1/2" s prevlečnou maticou, ploché tesnenie | 32x3 - G1 1/2 |  | F | 1 | 168 | 5 | 12.38 | 14.86 |  |  | Nie je skladom. Na objednávku. | 20 Fitingy | 2012 Fitingy lisovacie 32-40 |  | 40 | 9004174034510 | 9004174034527 | 265x190x210 |  |  | 74122000 |  | 2026
900803771300 | P704044 | HERZ PIPEFIX Tvarovka lis. závitová - spoj prechodový 40x3,5 - 1 1/2" s prevlečnou maticou, ploché tesnenie | 40x3,5 - G1 1/2 |  | F | 1 | 168 | 5 | 14.78 | 17.74 | x |  | ŠTANDARDNE SKLADOM 11-25 | 20 Fitingy | 2012 Fitingy lisovacie 32-40 |  | 30 | 900803781300 | 900803791300 | 265x190x210 |  |  | 74122000 |  | 2027
9004174141706 | P705044 | HERZ PIPEFIX Tvarovka lis. závitová - spoj prechodový 50x4 - 1 1/2 s prevlečnou maticou, ploché tesnenie | 50x4 - G1 1/2 |  | F | 1 | 168 | 2 | 33.29 | 39.95 | x |  | ŠTANDARDNE SKLADOM 6-10 | 20 Fitingy | 2014 Fitingy lisovacie 50-75 |  | 16 | 9004174141706 | 9004174141720 | 265x190x210 |  |  | 74122000 |  | 2028
9004174141607 | P704045 | HERZ PIPEFIX Tvarovka lis. závitová - spoj prechodový 40x3,5 - 2" s prevlečnou maticou, ploché tesnenie | 40x3,5 - G2 |  | F | 1 | 168 | 5 | 18.21 | 21.85 |  |  | Nie je skladom. Na objednávku. | 20 Fitingy | 2012 Fitingy lisovacie 32-40 |  | 20 | 9004174141607 | 9004174141652 | 265x190x210 |  |  | 74122000 |  | 2029
9004174141805 | P705045 | HERZ PIPEFIX Tvarovka lis. závitová - spoj prechodový 50x4 - 2" s prevlečnou maticou, ploché tesnenie | 50x4 - G2 |  | F | 1 | 168 | 2 | 40.33 | 48.4 | x |  | ŠTANDARDNE SKLADOM 6-10 | 20 Fitingy | 2014 Fitingy lisovacie 50-75 |  | 16 | 9004174141805 | 9004174141829 | 265x190x210 |  |  | 74122000 |  | 2030
900803770480 | P706345 | HERZ PIPEFIX Tvarovka lis. závitová - spoj prechodový 63x4,5 - G 2 s prevlečnou maticou, ploché tesnenie | 63x4,5 - G2 |  | F | 1 | 168 | 2 | 83.45 | 100.14 |  |  | Nie je skladom. Na objednávku. | 20 Fitingy | 2014 Fitingy lisovacie 50-75 |  | 6 | 900803780480 | 900803790480 | 265x190x210 |  |  | 74122000 |  | 2031
900803771715 | P706346 | HERZ PIPEFIX Tvarovka lis. závitová - spoj prechodový 63x4,5 - G 2 1/2 s prevlečnou maticou, ploché tesnenie | 63x4,5 - G2 1/2 |  | F | 1 | 168 | 2 | 83.62 | 100.34 |  |  | Nie je skladom. Na objednávku. | 20 Fitingy | 2014 Fitingy lisovacie 50-75 |  | 6 | 900803781715 | 900803791715 | 265x190x210 |  |  | 74122000 |  | 2032
900803702455 | P701581 | HERZ PIPEFIX Tvarovka lis. závitová - spoj prechodový 15x1,5 - G 3/4" s kužeľovým tesnením, s prevlečenou maticou, bez povrchovej úpravy | 15x1,5 - G3/4" |  | F | 1 | 168 | 10 | 3.59 | 4.31 |  |  | Nie je skladom. Na objednávku. | 20 Fitingy | 2005 Fitingy lisovacie 10 a 15 |  | 150 | 900803712455 | 900803752455 | 265x190x210 |  |  | 74122000 |  | 2033
9004174034893 | P701681 | HERZ PIPEFIX Tvarovka lis. závitová - spoj prechodový 16x2 - G 3/4" s kužeľovým tesnením, s prevlečenou maticou, bez povrchovej úpravy | 16x2 - G3/4 |  | F | 1 | 168 | 10 | 3.83 | 4.6 | x* |  | Skladom v množsve viď www. | 20 Fitingy | 2010 Fitingy lisovacie do 14-26 | 0.097 | 120 | 9004174034893 | 9004174034909 | 265x190x210 |  |  | 74122000 |  | 2034
9004174034916 | P702081 | HERZ PIPEFIX Tvarovka lis. závitová - spoj prechodový 20x2 - G 3/4" s kužeľovým tesnením, s prevlečenou maticou, bez povrchovej úpravy | 20x2 - G3/4 |  | F | 1 | 168 | 10 | 4.04 | 4.85 | x* |  | Skladom v množsve viď www. | 20 Fitingy | 2010 Fitingy lisovacie do 14-26 |  | 120 | 9004174034916 | 9004174034923 | 265x190x210 |  |  | 74122000 |  | 2035
9004174035753 | P711671 | HERZ PIPEFIX Tvarovka lis. závitová - koleno 16 x 2 - 1/2" vo.z | 16x2 - 1/2 VoZ |  | F | 1 | 169 | 10 | 12.18 | 14.62 |  |  | Nie je skladom. Na objednávku. | 20 Fitingy | 2010 Fitingy lisovacie do 14-26 |  | 50 | 9004174035753 | 9004174035760 | 265x190x210 |  |  | 74122000 |  | 2036
9004174035777 | P712071 | HERZ PIPEFIX Tvarovka lis. závitová - koleno 20 x 2 - 1/2" vo.z. | 20x2 - 1/2 VoZ |  | F | 1 | 169 | 10 | 12.18 | 14.62 |  |  | Nie je skladom. Na objednávku. | 20 Fitingy | 2010 Fitingy lisovacie do 14-26 |  | 60 | 9004174035777 | 9004174035784 | 265x190x210 |  |  | 74122000 |  | 2037
9004174035791 | P712072 | HERZ PIPEFIX Tvarovka lis. závitová - koleno 20 x 2 - 3/4" vo.z. | 20x2 - 3/4 VoZ |  | F | 1 | 169 | 10 | 12.57 | 15.08 |  |  | Nie je skladom. Na objednávku. | 20 Fitingy | 2010 Fitingy lisovacie do 14-26 |  | 50 | 9004174035791 | 9004174035807 | 265x190x210 |  |  | 74122000 |  | 2038
9004174035814 | P712673 | HERZ PIPEFIX Tvarovka lis. závitová - koleno 26 x 3 - 1" vo.z. | 26x3 - 1 VoZ |  | F | 1 | 169 | 5 | 14.52 | 17.42 | x |  | ŠTANDARDNE SKLADOM 11-25 | 20 Fitingy | 2010 Fitingy lisovacie do 14-26 |  | 30 | 9004174035814 | 9004174035821 | 265x190x210 |  |  | 74122000 |  | 2039
9004174035838 | P713274 | HERZ PIPEFIX Tvarovka lis. závitová - koleno 26 x 3 - 1" vo.z. | 32x3 - 1 1/4 VoZ |  | F | 1 | 169 | 5 | 18.65 | 22.38 |  |  | Nie je skladom. Na objednávku. | 20 Fitingy | 2012 Fitingy lisovacie 32-40 | 0.655 | 10 | 9004174035838 | 9004174035845 | 265x190x210 |  |  | 74122000 |  | 2040
9004174035869 | P711681 | HERZ PIPEFIX Tvarovka lis. závitová - koleno 16 x 2 - 1/2" vn.z. | 16x2 - 1/2 VnZ |  | F | 1 | 169 | 10 | 13.23 | 15.88 |  |  | Nie je skladom. Na objednávku. | 20 Fitingy | 2010 Fitingy lisovacie do 14-26 |  | 50 | 9004174035869 | 9004174035876 | 265x190x210 |  |  | 74122000 |  | 2041
9004174035852 | P712081 | HERZ PIPEFIX Tvarovka lis. závitová - koleno 20 x 2 - 1/2" vn.z. | 16x2 - 1/2 VnZ |  | F | 1 | 169 | 10 | 13.23 | 15.88 |  |  | Nie je skladom. Na objednávku. | 20 Fitingy | 2010 Fitingy lisovacie do 14-26 |  | 40 | 9004174035852 | 9004174035883 | 265x190x210 |  |  | 74122000 |  | 2042
9004174035890 | P712082 | HERZ PIPEFIX Tvarovka lis. závitová - koleno 20 x 2 - 3/4" vn.z. | 20x2 - 3/4 VnZ |  | F | 1 | 169 | 10 | 14.05 | 16.86 |  |  | Nie je skladom. Na objednávku. | 20 Fitingy | 2010 Fitingy lisovacie do 14-26 |  | 30 | 9004174035890 | 9004174035906 | 265x190x210 |  |  | 74122000 |  | 2043
9004174035913 | P712683 | HERZ PIPEFIX Tvarovka lis. závitová - koleno 26 x 3 - 1" vn.z. | 26x3 - 1 VnZ |  | F | 1 | 169 | 5 | 15.02 | 18.02 |  |  | Nie je skladom. Na objednávku. | 20 Fitingy | 2010 Fitingy lisovacie do 14-26 |  | 20 | 9004174035913 | 9004174035920 | 265x190x210 |  |  | 74122000 |  | 2044
9004174035937 | P713284 | HERZ PIPEFIX Tvarovka lis. závitová - koleno 32 x 3 - 1 1/4" vn.z. | 32x3 - 1 1/4 VnZ |  | F | 1 | 169 | 5 | 18.58 | 22.3 |  |  | Nie je skladom. Na objednávku. | 20 Fitingy | 2012 Fitingy lisovacie 32-40 |  | 10 | 9004174035937 | 9004174035944 | 265x190x210 |  |  | 74122000 |  | 2045
9004174035197 | P711614 | HERZ PIPEFIX Tvarovka lis. závitová - koleno 16 x 2 - G 3/4" so závitovým pripojením, s kužeľovým tesnením, so závitom k HERZ PIPEFIX 3000 | 16x2 - G3/4 |  | F | 1 | 169 | 10 | 8.5 | 10.2 |  |  | Nie je skladom. Na objednávku. | 20 Fitingy | 2010 Fitingy lisovacie do 14-26 |  | 100 | 9004174035197 | 9004174035203 | 265x190x210 |  |  | 74122000 |  | 2046
9004174035210 | P712014 | HERZ PIPEFIX Tvarovka lis. závitová - koleno 20 x 2 - G 3/4" so závitovým pripojením, s kužeľovým tesnením, so závitom k HERZ PIPEFIX 3000 | 20x2 - G3/4 |  | F | 1 | 169 | 10 | 8.5 | 10.2 | x* |  | Skladom v množsve viď www. | 20 Fitingy | 2010 Fitingy lisovacie do 14-26 |  | 100 | 9004174035210 | 9004174035227 | 265x190x210 |  |  | 74122000 |  | 2047
9004174149009 | P701686 | HERZ PIPEFIX Tvarovka lis. závitová - spoj prechodový M 22 x 1,5 - 16 x 2 s kužeľovým tesnením, s prevlečenou maticou, poniklovaný | 16x2 - M22x1,5 |  | F | 1 | 169 | 10 | 4.15 | 4.98 |  |  | Nie je skladom. Na objednávku. | 20 Fitingy | 2010 Fitingy lisovacie do 14-26 |  | 120 | 9004174149009 | 9004174149016 | 265x190x210 |  |  | 74122000 |  | 2048
9004174149306 | P702086 | HERZ PIPEFIX Tvarovka lis.závitová - spoj prechodový M 22 x 1,5 - 20 x 2 s kužeľovým tesnením, s prevlečenou maticou, poniklovaný | 20x2 - M22x1,5 |  | F | 1 | 169 | 10 | 4.15 | 4.98 |  |  | Nie je skladom. Na objednávku. | 20 Fitingy | 2010 Fitingy lisovacie do 14-26 |  | 120 | 9004174149306 | 9004174149313 | 265x190x210 |  |  | 74122000 |  | 2049
9004174034978 | P701690 | HERZ PIPEFIX Tvarovka lis. závitová - spoj prechodový 16x2 - G 1/2" s kužeľovým tesnením, s prevlečenou maticou, poniklovaný | 16x2 - G1/2 |  | F | 1 | 169 | 10 | 3.7 | 4.44 | x |  | ŠTANDARDNE SKLADOM 6-10 | 20 Fitingy | 2010 Fitingy lisovacie do 14-26 |  | 120 | 9004174034978 | 9004174034985 | 265x190x210 |  |  | 74122000 |  | 2050
9004174034992 | P702090 | HERZ PIPEFIX Tvarovka lis. závitová - spoj prechodový 20x2 - G 1/2"s kužeľovým tesnením, s prevlečenou maticou, poniklovaný | 20x2 - G1/2 |  | F | 1 | 169 | 10 | 3.7 | 4.44 |  |  | Nie je skladom. Na objednávku. | 20 Fitingy | 2010 Fitingy lisovacie do 14-26 |  | 120 | 9004174034992 | 9004174035005 | 265x190x210 |  |  | 74122000 |  | 2051
900803770462 | P701582 | HERZ PIPEFIX Tvarovka lis. závitová - spoj prechodový 15x1,5 - G 3/4" s kužeľovým tesnením, s prevlečenou maticou, poniklovaný | 15x1,5 - G3/4" |  | F | 1 | 169 | 10 | 3.71 | 4.45 |  |  | Nie je skladom. Na objednávku. | 20 Fitingy | 2005 Fitingy lisovacie 10 a 15 |  | 200 | 900803780462 | 900803790462 | 265x190x210 |  |  | 74122000 |  | 2052
9004174034930 | P701682 | HERZ PIPEFIX Tvarovka lis. závitová - spoj prechodový 16x2 - 3/4" s kužeľovým tesnením, s prevlečenou maticou, poniklovaný | 16x2 - G3/4 |  | F | 1 | 169 | 10 | 3.7 | 4.44 | x |  | ŠTANDARDNE SKLADOM 11-25 | 20 Fitingy | 2010 Fitingy lisovacie do 14-26 |  | 120 | 9004174034930 | 9004174034947 | 265x190x210 |  |  | 74122000 |  | 2053
9004174034954 | P702082 | HERZ PIPEFIX Tvarovka lis. závitová - spoj prechodový 20x2 - 3/4" s kužeľovým tesnením, s prevlečenou maticou, poniklovaný | 20x2 - G3/4 |  | F | 1 | 169 | 10 | 3.84 | 4.61 | x |  | ŠTANDARDNE SKLADOM 6-10 | 20 Fitingy | 2010 Fitingy lisovacie do 14-26 | 0.086 | 120 | 9004174034954 | 9004174034961 | 265x190x210 |  |  | 74122000 |  | 2054
9004174034619 | P701661 | HERZ PIPEFIX Tvarovka lis. závitová - spoj závitový 16 x 2 - 1/2" s vo.z. a plochým tesnením | 16x2 - 1/2 VoZ |  | F | 1 | 170 | 10 | 12.09 | 14.51 |  |  | Nie je skladom. Na objednávku. | 20 Fitingy | 2010 Fitingy lisovacie do 14-26 |  | 80 | 9004174034619 | 9004174034626 | 265x190x210 |  |  | 74122000 |  | 2055
9004174034657 | P702061 | HERZ PIPEFIX Tvarovka lis. závitová - spoj závitový 20 x 2 - 1/2" s vo. z. a plochým tesnením | 20x2 - 1/2 VoZ |  | F | 1 | 170 | 10 | 12.98 | 15.58 | x* |  | Skladom v množsve viď www. | 20 Fitingy | 2010 Fitingy lisovacie do 14-26 |  | 80 | 9004174034657 | 9004174034664 | 265x190x210 |  |  | 74122000 |  | 2056
9004174034633 | P701662 | HERZ PIPEFIX Tvarovka lis. závitová - spoj závitový 16 x 2 - 3/4" s vo.z. a plochým tesnením | 16x2 - 3/4 VoZ |  | F | 1 | 170 | 10 | 12.3 | 14.76 |  |  | Nie je skladom. Na objednávku. | 20 Fitingy | 2010 Fitingy lisovacie do 14-26 |  | 80 | 9004174034633 | 9004174034640 | 265x190x210 |  |  | 74122000 |  | 2057
9004174034671 | P702062 | HERZ PIPEFIX Tvarovka lis. závitové - spoj závitový 20 x 2 - 3/4" s vo.z. a plochým tesnením | 20x2 - 3/4 VoZ |  | F | 1 | 170 | 10 | 13.55 | 16.26 |  |  | Nie je skladom. Na objednávku. | 20 Fitingy | 2010 Fitingy lisovacie do 14-26 |  | 70 | 9004174034671 | 9004174034688 | 265x190x210 |  |  | 74122000 |  | 2058
9004174034695 | P702662 | HERZ PIPEFIX Tvarovka lis. závitová -spoj závitový 26 x 3 - 3/4" s vo.z. a plochým tesnením | 26x3 - 3/4 VoZ |  | F | 1 | 170 | 5 | 17.84 | 21.41 | x |  | ŠTANDARDNE SKLADOM 11-25 | 20 Fitingy | 2010 Fitingy lisovacie do 14-26 | 0.254 | 50 | 9004174034695 | 9004174034701 | 265x190x210 |  |  | 74122000 |  | 2059
9004174034718 | P702663 | HERZ PIPEFIX Tvarovka lis. závitová - spoj závitový 26 x 3 - 1" s vo.z. a plochým tesnením | 26x3 - 1 VoZ |  | F | 1 | 170 | 5 | 18.44 | 22.13 |  |  | Nie je skladom. Na objednávku. | 20 Fitingy | 2010 Fitingy lisovacie do 14-26 |  | 40 | 9004174034718 | 9004174034725 | 265x190x210 |  |  | 74122000 |  | 2060
9004174034732 | P703263 | HERZ PIPEFIX Tvarovka lis. závitová - sppj závitový 32 x 3 - 1" s vo.z. a plochým tesnením | 32x3 - 1 VoZ |  | F | 1 | 170 | 5 | 23.53 | 28.24 | x* |  | Skladom v množsve viď www. | 20 Fitingy | 2012 Fitingy lisovacie 32-40 |  | 40 | 9004174034732 | 9004174034749 | 265x190x210 |  |  | 74122000 |  | 2061
9004174151606 | P704064 | HERZ PIPEFIX Tvarovka lis. závitová - spoj závitový 40 x 3,5 - 1 1/4" s vo.z. a plochým tesnením | 40x3,5 - 1 1/4 VoZ |  | F | 1 | 170 | 5 | 29.49 | 35.39 | x |  | ŠTANDARDNE SKLADOM 11-25 | 20 Fitingy | 2012 Fitingy lisovacie 32-40 |  | 20 | 9004174151606 | 9004174151651 | 265x190x210 |  |  | 74122000 |  | 2062
9004174151705 | P705065 | HERZ PIPEFIX Tvarovka lis. závitová - spoj závitový 50x4 - R1 1/2" s vo.z. a plochým tesnením | 50x4 - 1 1/2 VoZ |  | F | 1 | 170 | 2 | 43.24 | 51.89 |  |  | Nie je skladom. Na objednávku. | 20 Fitingy | 2014 Fitingy lisovacie 50-75 |  | 10 | 9004174151705 | 9004174151729 | 265x190x210 |  |  | 74122000 |  | 2063
9004174151804 | P706366 | HERZ PIPEFIX Tvarovka lis. závitová - spoj závitový 63x4,5 - R2 s vo.z. a plochým tesnením | 63x4,5 - 2 VoZ |  | F | 1 | 170 | 2 | 88.64 | 106.37 |  |  | Nie je skladom. Na objednávku. | 20 Fitingy | 2014 Fitingy lisovacie 50-75 |  | 6 | 9004174151804 | 9004174151828 | 265x190x210 |  |  | 74122000 |  | 2064
9004174034756 | P701671 | HERZ PIPEFIX Tvarovka lis. závitová - spoj závitový 16 x 2 - 1/2" s vn.z. a plochým tesnením | 16x2 - 1/2 VnZ |  | F | 1 | 170 | 10 | 12.09 | 14.51 |  |  | Nie je skladom. Na objednávku. | 20 Fitingy | 2010 Fitingy lisovacie do 14-26 |  | 80 | 9004174034756 | 9004174034763 | 265x190x210 |  |  | 74122000 |  | 2065
9004174034794 | P702071 | HERZ PIPEFIX Tvarovka lis. závitová - spoj závitový 20 x 2 - 1/2" s vn.z. a plochým tesnením | 20x2 - 1/2 VnZ |  | F | 1 | 170 | 10 | 12.98 | 15.58 | x |  | ŠTANDARDNE SKLADOM 11-25 | 20 Fitingy | 2010 Fitingy lisovacie do 14-26 |  | 80 | 9004174034794 | 9004174034800 | 265x190x210 |  |  | 74122000 |  | 2066
9004174034770 | P701672 | HERZ PIPEFIX Tvarovka lis. závitová - spoj závitový 16 x 2 - 3/4" s vn.z. a plochým tesnením | 16x2 - 3/4 VnZ |  | F | 1 | 170 | 10 | 12.3 | 14.76 |  |  | Nie je skladom. Na objednávku. | 20 Fitingy | 2010 Fitingy lisovacie do 14-26 |  | 80 | 9004174034770 | 9004174034787 | 265x190x210 |  |  | 74122000 |  | 2067
9004174034817 | P702072 | HERZ PIPEFIX Tvarovka lis. závitová - spoj závitový 20 x 2 - 3/4" s vn.z. a plochým tesnením | 20x2 - 3/4 VnZ |  | F | 1 | 170 | 10 | 13.55 | 16.26 | x* |  | Skladom v množsve viď www. | 20 Fitingy | 2010 Fitingy lisovacie do 14-26 |  | 70 | 9004174034817 | 9004174034824 | 265x190x210 |  |  | 74122000 |  | 2068
9004174034831 | P702672 | HERZ PIPEFIX Tvarovka lis. závitová - spoj závitový 26 x 3 - 3/4" s vn.z. a plochým tesnením | 26x3 - 3/4 VnZ |  | F | 1 | 170 | 5 | 17.84 | 21.41 | x* |  | Skladom v množsve viď www. | 20 Fitingy | 2010 Fitingy lisovacie do 14-26 |  | 50 | 9004174034831 | 9004174034848 | 265x190x210 |  |  | 74122000 |  | 2069
9004174034855 | P702673 | HERZ PIPEFIX Tvarovka lis. závitová - spoj závitový 26 x 3 - 1" s vn.z. a plochým tesnením | 26x3 - 1 VnZ |  | F | 1 | 170 | 5 | 18.44 | 22.13 | x* |  | Skladom v množsve viď www. | 20 Fitingy | 2010 Fitingy lisovacie do 14-26 |  | 40 | 9004174034855 | 9004174034862 | 265x190x210 |  |  | 74122000 |  | 2070
9004174034879 | P703273 | HERZ PIPEFIX Tvarovka lis. závitová - spoj závitový 32 x 3 - 1" s vn.z. a plochým tesnením | 32x3 - 1 VnZ |  | F | 1 | 170 | 5 | 23.99 | 28.79 | x* |  | Skladom v množsve viď www. | 20 Fitingy | 2012 Fitingy lisovacie 32-40 |  | 30 | 9004174034879 | 9004174034886 | 265x190x210 |  |  | 74122000 |  | 2071
9004174153402 | P704074 | HERZ PIPEFIX Tvarovka lis. závitová - spoj závitový 40 x 3,5 - 1 1/4" s vn.z. a plochým tesnením | 40x3,5 - 1 1/4 VnZ |  | F | 1 | 170 | 5 | 30.07 | 36.08 |  |  | Nie je skladom. Na objednávku. | 20 Fitingy | 2012 Fitingy lisovacie 32-40 |  | 20 | 9004174153402 | 9004174153457 | 265x190x210 |  |  | 74122000 |  | 2072
9004174153501 | P705075 | HERZ PIPEFIX Tvarovka lis. závitová - spoj závitový 50 x 4 - R1 1/2" s vn.z. a plochým tesnením | 50x4 - 1 1/2 VnZ |  | F | 1 | 170 | 2 | 46.59 | 55.91 |  |  | Nie je skladom. Na objednávku. | 20 Fitingy | 2014 Fitingy lisovacie 50-75 |  | 10 | 9004174153501 | 9004174153525 | 265x190x210 |  |  | 74122000 |  | 2073
9004174153600 | P706376 | HERZ PIPEFIX Tvarovka lis. závitová - spoj závitový 63 x 4,5 - R2 s vn.z. a plochým tesnením | 63x4,5 - 2 VnZ |  | F | 1 | 170 | 2 | 95.45 | 114.54 |  |  | Nie je skladom. Na objednávku. | 20 Fitingy | 2014 Fitingy lisovacie 50-75 |  | 6 | 9004174153600 | 9004174153624 | 265x190x210 |  |  | 74122000 |  | 2074
9004174034534 | P701651 | HERZ PIPEFIX Tvarovka lis. závitová - spoj závitový 16 x 2 - 3/4" s plochým tesnením | 16x2 - 3/4 |  | F | 1 | 170 | 10 | 12.91 | 15.49 |  |  | Nie je skladom. Na objednávku. | 20 Fitingy | 2010 Fitingy lisovacie do 14-26 |  | 70 | 9004174034534 | 9004174034541 | 265x190x210 |  |  | 74122000 |  | 2075
9004174034558 | P702051 | HERZ PIPEFIX Tvarovka lis. závitová - spoj závitový 20 x 2 - 3/4" s plochým tesnením | 20x2 - 3/4 |  | F | 1 | 170 | 10 | 14.07 | 16.88 |  |  | Nie je skladom. Na objednávku. | 20 Fitingy | 2010 Fitingy lisovacie do 14-26 |  | 70 | 9004174034558 | 9004174034565 | 265x190x210 |  |  | 74122000 |  | 2076
9004174034572 | P702652 | HERZ PIPEFIX Tvarovka lis. závitová - spoj závitový 26 x 3 - 1" s plochým tesnením | 26 x 3 - 1 |  | F | 1 | 170 | 5 | 18.74 | 22.49 |  |  | Nie je skladom. Na objednávku. | 20 Fitingy | 2010 Fitingy lisovacie do 14-26 |  | 30 | 9004174034572 | 9004174034589 | 265x190x210 |  |  | 74122000 |  | 2077
9004174034596 | P703253 | HERZ PIPEFIX Tvarovka lis. závitová - spoj závitový 32 x 3 - 1 1/4" s plochým tesnením | 32x3 - 1 1/4 |  | F | 1 | 170 | 5 | 25.29 | 30.35 |  |  | Nie je skladom. Na objednávku. | 20 Fitingy | 2012 Fitingy lisovacie 32-40 |  | 20 | 9004174034596 | 9004174034602 | 265x190x210 |  |  | 74122000 |  | 2078
9004174039249 | P704053 | HERZ PIPEFIX Tvarovka lis. závitová - spoj závitový 40 x 3,5 - 1 1/4" s plochým tesnením | 40x3,5 - 1 1/4 |  | F | 1 | 170 | 5 | 31.14 | 37.37 |  |  | Nie je skladom. Na objednávku. | 20 Fitingy | 2012 Fitingy lisovacie 32-40 |  | 20 | 9004174039249 | 9004174039256 | 265x190x210 |  |  | 74122000 |  | 2079
9004174147500 | P705055 | HERZ PIPEFIX Tvarovka lis.závitová - spoj závitový 50 x 4 - 2" s plochým tesnením | 50 x 4 - 2 |  | F | 1 | 170 | 2 | 41.4 | 49.68 |  |  | Nie je skladom. Na objednávku. | 20 Fitingy | 2014 Fitingy lisovacie 50-75 |  | 10 | 9004174147500 | 9004174147524 | 265x190x210 |  |  | 74122000 |  | 2080
900803702472 | P711531 | HERZ PIPEFIX Tvarovka lis. závitová - nástenka krátka 15 x 1,5 - Rp1/2 | 15x1,5 - Rp1/2" |  | F | 1 | 171 | 10 | 5.8 | 6.96 |  |  | Nie je skladom. Na objednávku. | 20 Fitingy | 2005 Fitingy lisovacie 10 a 15 |  | 50 | 900803712472 | 900803752472 | 265x190x210 |  |  | 74122000 |  | 2081
9004174035333 | P711631 | HERZ PIPEFIX Tvarovka lis. závitová - nástenka krátka 16 x 2 - Rp1/2 | 16x2 - Rp1/2 |  | F | 1 | 171 | 10 | 5.72 | 6.86 | x |  | ŠTANDARDNE SKLADOM 5001+ | 20 Fitingy | 2020 Fitingy nástenky | 0.128 | 50 | 9004174035333 | 9004174035340 | 265x190x210 |  |  | 74122000 |  | 2082
9004174035357 | P712031 | HERZ PIPEFIX Tvarovka lis. závitová - nástenka krátka 20 x 2 - Rp1/2 | 20x2 - Rp1/2 |  | F | 1 | 171 | 10 | 6.82 | 8.18 | x |  | ŠTANDARDNE SKLADOM 5001+ | 20 Fitingy | 2020 Fitingy nástenky | 0.128 | 50 | 9004174035357 | 9004174035364 | 265x190x210 |  |  | 74122000 |  | 2083
9004174035371 | P712032 | HERZ PIPEFIX Tvarovka lis. závitová - nástenka krátka 20 x 2 - Rp3/4 | 20x2 - Rp3/4 |  | F | 1 | 171 | 10 | 9.52 | 11.42 | x |  | ŠTANDARDNE SKLADOM 251-1000 | 20 Fitingy | 2020 Fitingy nástenky | 0.23 | 40 | 9004174035371 | 9004174035388 | 265x190x210 |  |  | 74122000 |  | 2084
9004174035395 | P712632 | HERZ PIPEFIX Tvarovka lis. závitová - nástenka krátka 26 x 3 - Rp3/4 | 26x3 - Rp3/4 |  | F | 1 | 171 | 5 | 9.77 | 11.72 | x |  | ŠTANDARDNE SKLADOM 251-1000 | 20 Fitingy | 2020 Fitingy nástenky | 0.235 | 40 | 9004174035395 | 9004174035401 | 265x190x210 |  |  | 74122000 |  | 2085
9004174035593 | P711641 | HERZ PIPEFIX Tvarovka lis. závitová - nástenka dlhá 16 x 2 - Rp1/2 | 16x2 - Rp1/2 |  | F | 1 | 171 | 10 | 8.74 | 10.49 | x |  | ŠTANDARDNE SKLADOM 11-25 | 20 Fitingy | 2020 Fitingy nástenky | 0.207 | 50 | 9004174035593 | 9004174035579 | 265x190x210 |  |  | 74122000 |  | 2086
9004174035586 | P712041 | HERZ PIPEFIX Tvarovka lis. závitová - nástenka dlhá 20 x 2 - Rp1/2 | 20x2 - Rp1/2 |  | F | 1 | 171 | 10 | 9.16 | 10.99 | x |  | ŠTANDARDNE SKLADOM 26-50 | 20 Fitingy | 2020 Fitingy nástenky | 0.207 | 40 | 9004174035586 | 9004174035609 | 265x190x210 |  |  | 74122000 |  | 2087
9004174035494 | P711635 | HERZ PIPEFIX Tvarovka lis. závitové - nástenka dvojitá, krátka, 16 x 2 - Rp 1/2" - 16 x 2 | 16x2 - Rp1/2 - 16x2 |  | F | 1 | 171 | 10 | 11.04 | 13.25 | x |  | ŠTANDARDNE SKLADOM 11-25 | 20 Fitingy | 2020 Fitingy nástenky | 0.254 | 40 | 9004174035494 | 9004174035500 | 265x190x210 |  |  | 74122000 |  | 2088
9004174035517 | P712035 | HERZ PIPEFIX Tvarovka lis. závitová - nástenka dvojitá, krátka, 20 x 2 - Rp 1/2" - 20 x 2 | 20x2 - Rp1/2 - 20x2 |  | F | 1 | 171 | 10 | 11.04 | 13.25 | x |  | ŠTANDARDNE SKLADOM 26-50 | 20 Fitingy | 2020 Fitingy nástenky | 0.254 | 40 | 9004174035517 | 9004174035524 | 265x190x210 |  |  | 74122000 |  | 2089
9004174035531 | P711636 | HERZ PIPEFIX Tvarovka lis. závitové - nástenka dvojitá tvaru "U", 16 x 2 - Rp 1/2" - 16 x 2 | 16x2 - Rp1/2 - 16x2 |  | F | 1 | 171 | 10 | 23.24 | 27.89 | x |  | ŠTANDARDNE SKLADOM 11-25 | 20 Fitingy | 2020 Fitingy nástenky | 0.37 | 40 | 9004174035531 | 9004174035548 | 265x190x210 |  |  | 74122000 |  | 2090
9004174035555 | P712036 | HERZ PIPEFIX Tvarovka lis. závitové - nástenka dvojitá tvaru "U", 20 x 2 - Rp 1/2" - 20 x 2 | 20x2 - Rp1/2 - 20x2 |  | F | 1 | 171 | 10 | 23.24 | 27.89 | x |  | ŠTANDARDNE SKLADOM 26-50 | 20 Fitingy | 2020 Fitingy nástenky | 0.37 | 40 | 9004174035555 | 9004174035562 | 265x190x210 |  |  | 74122000 |  | 2091
900803771763 | P045006 | HERZ PIPEFIX Zvukovo izolačný prvok pre 2-itú nástenku P 7116 36 a P 7120 36 |  |  | F | 1 | 171 | 10 | 4.21 | 5.05 |  | ! | Nie je skladom. Na objednávku. | 20 Fitingy | 2020 Fitingy nástenky | 0.061 | 30 | 900803771763 |  |  |  |  | 74122000 |  | 2092
900803771797 | P045007 | HERZ PIPEFIX Zvukovo izolačný prvok pre krátku a dlhú nástenku P 7116 31, P 7120 31, P 7116 41 a P 7120 41 |  |  | F | 1 | 171 | 10 | 4.44 | 5.33 |  | ! | Nie je skladom. Na objednávku. | 20 Fitingy | 2020 Fitingy nástenky | 0.061 | 40 | 900803771797 |  |  |  |  | 74122000 |  | 2093
900803772121 | P045008 | HERZ PIPEFIX Zvukovo izolačný prvok pre krátku nástenku P 7120 32 a P 7126 32 |  |  | F | 1 | 171 | 10 | 4.21 | 5.05 |  | ! | Nie je skladom. Na objednávku. | 20 Fitingy | 2020 Fitingy nástenky | 0.061 | 40 | 900803772121 |  |  |  |  | 74122000 |  | 2094
| P711699 | HERZ PIPEFIX Nástenková lišta, pre nástenky DN16, DN20 a DN26, obsahuje lištu, 6 x skrutky a 6 x matice |  |  | F | 1 | 172 | 1 | 8.52 | 10.22 | x |  | ŠTANDARDNE SKLADOM 251-1000 | 20 Fitingy | 2020 Fitingy nástenky |  | 1 | [5 empty] | 74122000 |  | 2095
9004174035692 | P711656 | HERZ PIPEFIX Sada násteniek s konzolou - 2 x nástenka krátka 16 x 2 - Rp 1/2" - 16 x 2, 1 x konzola 153/120/102, 2 x matica, 2 x podložka | 16x2 - Rp1/2 - 16x2 |  | F | 1 | 172 | 2 | 14.88 | 17.86 | x |  | ŠTANDARDNE SKLADOM 251-1000 | 20 Fitingy | 2020 Fitingy nástenky | 0.152 | 10 | 9004174035692 | 9004174035708 | 265x190x210 |  |  | 74122000 |  | 2096
9004174036491 | P721661 | HERZ PIPEFIX Tvarovka lis. závitová - T-kus pre montáž nádrže splachovača pod omietku, 16 x 2 - 1/2" - 16 x 2 | 16x2 - Rp1/2 - 16x2 |  | F | 1 | 172 | 10 | 11.22 | 13.46 |  |  | Nie je skladom. Na objednávku. | 20 Fitingy | 2010 Fitingy lisovacie do 14-26 |  | 50 | 9004174036491 | 9004174036507 | 265x190x210 |  |  | 74122000 |  | 2097
9004174036514 | P722061 | HERZ PIPEFIX Tvarovka lis. závitová - T-kus pre montáž nádrže splachovača pod omietku, 20 x 2 - 1/2" - 20 x 2 | 20x2 - Rp1/2 - 20x2 |  | F | 1 | 172 | 10 | 11.38 | 13.66 |  |  | Nie je skladom. Na objednávku. | 20 Fitingy | 2010 Fitingy lisovacie do 14-26 |  | 50 | 9004174036514 | 9004174036521 | 265x190x210 |  |  | 74122000 |  | 2098
9004174035715 | P711661 | HERZ PIPEFIX Tvarovka lis. závitová - koleno pre montáž nádrže splachovača pod omietku 16 x 2 - Rp 1/2 | 16x2 - Rp1/2 |  | F | 1 | 172 | 10 | 8.56 | 10.27 |  |  | Nie je skladom. Na objednávku. | 20 Fitingy | 2010 Fitingy lisovacie do 14-26 |  | 50 | 9004174035715 | 9004174035722 | 265x190x210 |  |  | 74122000 |  | 2099
9004174035739 | P712061 | HERZ PIPEFIX Tvarovka lis. závitová - koleno pre montáž nádrže splachovača pod omietku 20 x 2 - Rp 1/2 | 20x2 - Rp1/2 |  | F | 1 | 172 | 10 | 9.23 | 11.08 | x |  | ŠTANDARDNE SKLADOM 11-25 | 20 Fitingy | 2010 Fitingy lisovacie do 14-26 |  | 50 | 9004174035739 | 9004174035744 | 265x190x210 |  |  | 74122000 |  | 2100
9004174110702 | P711651 | HERZ PIPEFIX Tvarovka lis. závitová - prechodka stenová 16x2 - Rp 1/2 40 mm | 16x2 - Rp1/2 4 mm |  | F | 1 | 172 | 10 | 11.88 | 14.26 |  |  | Nie je skladom. Na objednávku. | 20 Fitingy | 2020 Fitingy nástenky |  | 100 | 9004174110702 | 9004174110719 | 265x190x210 |  |  | 74122000 |  | 2101
9004174035654 | P711652 | HERZ PIPEFIX Tvarovka lis. závitová - prechodka stenová 16 x 2 - Rp 1/2 30 mm | 16x2 - Rp1/2 30 mm |  | F | 1 | 172 | 10 | 12.02 | 14.42 | x* |  | Skladom v množsve viď www. | 20 Fitingy | 2020 Fitingy nástenky |  | 30 | 9004174035654 | 9004174035661 | 265x190x210 |  |  | 74122000 |  | 2102
9004174035678 | P712052 | HERZ PIPEFIX Tvarovka lis. závitová - prechodka stenová 20 x 2 - Rp 1/2 30 mm | 20x2 - Rp1/2 30 mm |  | F | 1 | 172 | 10 | 12.02 | 14.42 | x |  | ŠTANDARDNE SKLADOM 11-25 | 20 Fitingy | 2020 Fitingy nástenky |  | 30 | 9004174035678 | 9004174035685 | 265x190x210 |  |  | 74122000 |  | 2103
9004174109904 | P711653 | HERZ PIPEFIX Tvarovka lis. závitová - prechodka stenová 16 x 2 - Rp1/2 pre hrúbku stien do 30 mm, s ochranou proti pretočeniu | 16x2 - Rp1/2 |  | F | 1 | 172 | 10 | 11.33 | 13.6 | x* |  | Skladom v množsve viď www. | 20 Fitingy | 2020 Fitingy nástenky | 0.268 | 30 | 9004174109904 | 9004174109911 | 265x190x210 |  |  | 74122000 |  | 2104
9004174110108 | P712053 | HERZ PIPEFIX Tvarovka lis. závitová - prechodka stenová 20 x 2 - Rp1/2 pre hrúbku stien do 30 mm, s ochranou proti pretočeniu | 20x2 - Rp1/2 |  | F | 1 | 172 | 10 | 11.62 | 13.94 |  |  | Nie je skladom. Na objednávku. | 20 Fitingy | 2020 Fitingy nástenky |  | 30 | 9004174110108 | 9004174110115 | 265x190x210 |  |  | 74122000 |  | 2105
9004174153709 | P720031 | HERZ PIPEFIX T-kus bez križovania, nezmontovaný, 6 x prípoj s vn.z.Rp 1/2" pre rúrkový adaptér (14-26) 1 6266 01 alebo P 7016 18 |  |  | F | 1 | 172 | 1 | 18.08 | 21.7 |  |  | Nie je skladom. Na objednávku. | 20 Fitingy | 2030 Fitingy skrutkované |  | 15 | 9004174153709 | 900803751093 | 265x190x210 |  |  | 74122000 |  | 2106
900803702100 | P701018 | HERZ PIPEFIX Tvarovka lis. záitová - spojka závitová R 1/2 tesnená O-krúžkom pre T-kus bez križ. 10 x 1,3 - G 1/2 | 10x1,3 - G1/2 |  | F | 1 | 172 | 10 | 3.83 | 4.6 |  |  | Nie je skladom. Na objednávku. | 20 Fitingy | 2005 Fitingy lisovacie 10 a 15 |  | 150 | 900803712100 | 900803752100 |  |  |  | 74122000 |  | 2107
9004174153907 | P701618 | HERZ PIPEFIX Tvarovka lis. závitová - spojka závitová R 1/2 tesnená O-krúžkom pre T-kus bez križ. 16 x 2 - G 1/2 | 16x2 - G1/2 |  | F | 1 | 172 | 10 | 3.55 | 4.26 |  |  | Nie je skladom. Na objednávku. | 20 Fitingy | 2010 Fitingy lisovacie do 14-26 |  | 150 | 9004174153907 | 9004174153914 | 265x190x210 |  |  | 74122000 |  | 2108
9004174154102 | P702018 | HERZ PIPEFIX Tvarovka lis. závitová - spojka závitová R 1/2 tesnená O-krúžkom pre T-kus bez križ. 20 x 2 - G 1/2 | 20x2 - G1/2 |  | F | 1 | 172 | 10 | 3.55 | 4.26 | x* |  | Skladom v množsve viď www. | 20 Fitingy | 2010 Fitingy lisovacie do 14-26 |  | 150 | 9004174154102 | 9004174154119 | 265x190x210 |  |  | 74122000 |  | 2109
9004174154508 | P702618 | HERZ PIPEFIX Tvarovka lis. závitová - spojka závitová R 1/2 tesnená O-krúžkom pre T-kus bez križ. 26 x 3 - G 1/2 | 26x3 - G1/2 |  | F | 1 | 172 | 5 | 4.38 | 5.26 | x* |  | Skladom v množsve viď www. | 20 Fitingy | 2010 Fitingy lisovacie do 14-26 |  | 100 | 9004174154508 | 9004174154553 | 265x190x210 |  |  | 74122000 |  | 2110
9004174040085 | R611600 | HERZ PIPEFIX Tvarovka lisovaná PPSU - koleno 90°, 16 x 2 | 16 x 2 |  | F | 1 | 173 | 10 | 3.65 | 4.38 | x |  | ŠTANDARDNE SKLADOM 1001-5000 | 20 Fitingy | 2050 Fitingy lisovacie PPSU 16-26 |  | 150 | 9004174040085 | 9004174040092 | 265x190x210 |  |  | 74122000 |  | 2111
9004174040108 | R612000 | HERZ PIPEFIX Tvarovka lisovaná PPSU - koleno 90°, 20 x 2 | 20 x 2 |  | F | 1 | 173 | 10 | 4.24 | 5.09 | x |  | ŠTANDARDNE SKLADOM 1001-5000 | 20 Fitingy | 2050 Fitingy lisovacie PPSU 16-26 |  | 100 | 9004174040108 | 9004174040115 | 265x190x210 |  |  | 74122000 |  | 2112
9004174040122 | R612600 | HERZ PIPEFIX Tvarovka lisovaná PPSU - koleno 90°, 26 x 3 | 26 x 3 |  | F | 1 | 173 | 5 | 6.29 | 7.55 | x |  | ŠTANDARDNE SKLADOM 1001-5000 | 20 Fitingy | 2050 Fitingy lisovacie PPSU 16-26 |  | 50 | 9004174040122 | 9004174040139 | 265x190x210 |  |  | 74122000 |  | 2113
9004174039935 | R601600 | HERZ PIPEFIX Tvarovka lisovaná PPSU - spojka, 16 x 2 - 16 x 2 | 16x2 - 16x2 |  | F | 1 | 173 | 10 | 2.84 | 3.41 | x |  | ŠTANDARDNE SKLADOM 1001-5000 | 20 Fitingy | 2050 Fitingy lisovacie PPSU 16-26 |  | 150 | 9004174039935 | 9004174039942 | 265x190x210 |  |  | 74122000 |  | 2114
9004174039959 | R602000 | HERZ PIPEFIX Tvarovka lisovaná PPSU - spojka, 20 x 2 - 20 x 2 | 20x2 - 20x2 |  | F | 1 | 173 | 10 | 3.82 | 4.58 | x |  | ŠTANDARDNE SKLADOM 1001-5000 | 20 Fitingy | 2050 Fitingy lisovacie PPSU 16-26 |  | 120 | 9004174039959 | 9004174039966 | 265x190x210 |  |  | 74122000 |  | 2115
9004174039973 | R602600 | HERZ PIPEFIX Tvarovka lisovaná PPSU - spojka, 26 x 3 - 26 x 3 | 26x3 - 26x3 |  | F | 1 | 173 | 5 | 5.06 | 6.07 | x |  | ŠTANDARDNE SKLADOM 251-1000 | 20 Fitingy | 2050 Fitingy lisovacie PPSU 16-26 |  | 80 | 9004174039973 | 9004174039980 | 265x190x210 |  |  | 74122000 |  | 2116
9004174039997 | R602001 | HERZ PIPEFIX Tvarovka lisovaná PPSU - redukcia, 20 x 2 - 16 x 2 | 20x2 - 16x2 |  | F | 1 | 173 | 10 | 3.26 | 3.91 | x |  | ŠTANDARDNE SKLADOM 251-1000 | 20 Fitingy | 2050 Fitingy lisovacie PPSU 16-26 |  | 150 | 9004174039997 | 9004174040016 | 265x190x210 |  |  | 74122000 |  | 2117
9004174040023 | R602601 | HERZ PIPEFIX Tvarovka lisovaná PPSU - redukcia, 26 x 3 - 16 x 2 | 26x3 - 16x2 |  | F | 1 | 173 | 5 | 4.54 | 5.45 | x |  | ŠTANDARDNE SKLADOM 251-1000 | 20 Fitingy | 2050 Fitingy lisovacie PPSU 16-26 |  | 80 | 9004174040023 | 9004174040030 | 265x190x210 |  |  | 74122000 |  | 2118
9004174040047 | R602602 | HERZ PIPEFIX Tvarovka lisovaná PPSU - redukcia, 26 x 3 - 20 x 2 | 26x3 - 20x2 |  | F | 1 | 173 | 5 | 4.7 | 5.64 | x |  | ŠTANDARDNE SKLADOM 251-1000 | 20 Fitingy | 2050 Fitingy lisovacie PPSU 16-26 |  | 80 | 9004174040047 | 9004174040054 | 265x190x210 |  |  | 74122000 |  | 2119
9004174039614 | R621600 | HERZ PIPEFIX Tvarovka lisovaná PPSU - T-kus, rovnoramenný, 16 x 2 | 16x2 - 16x2 - 16x2 |  | F | 1 | 174 | 10 | 4.72 | 5.66 | x |  | ŠTANDARDNE SKLADOM 1001-5000 | 20 Fitingy | 2050 Fitingy lisovacie PPSU 16-26 |  | 60 | 9004174039614 | 9004174039621 | 265x190x210 |  |  | 74122000 |  | 2120
9004174039638 | R622000 | HERZ PIPEFIX Tvarovka lisovaná PPSU - T-kus, rovnoramenný, 20 x 2 | 20x2 - 20x2 - 20x2 |  | F | 1 | 174 | 10 | 5.67 | 6.8 | x |  | ŠTANDARDNE SKLADOM 1001-5000 | 20 Fitingy | 2050 Fitingy lisovacie PPSU 16-26 |  | 50 | 9004174039638 | 9004174039645 | 265x190x210 |  |  | 74122000 |  | 2121
9004174039652 | R622600 | HERZ PIPEFIX Tvarovka lisovaná PPSU - T-kus, rovnoramenný, 26 x 3 | 26x3 - 26x3 - 26x3 |  | F | 1 | 174 | 5 | 8.65 | 10.38 | x |  | ŠTANDARDNE SKLADOM 251-1000 | 20 Fitingy | 2050 Fitingy lisovacie PPSU 16-26 |  | 30 | 9004174039652 | 9004174039669 | 265x190x210 |  |  | 74122000 |  | 2122
9004174039676 | R622001 | HERZ PIPEFIX Tvarovka lisovaná PPSU - T-kus, stredná vetva redukovaná, 20 x 2 - 16 x 2 - 20 x 2 | 20x2 - 16x2 - 20x2 |  | F | 1 | 174 | 10 | 5.74 | 6.89 | x |  | ŠTANDARDNE SKLADOM 1001-5000 | 20 Fitingy | 2050 Fitingy lisovacie PPSU 16-26 |  | 50 | 9004174039676 | 9004174039683 | 265x190x210 |  |  | 74122000 |  | 2123
9004174039690 | R622603 | HERZ PIPEFIX Tvarovka lisovaná PPSU - T-kus, stredná vetva redukovaná, 26 x 3 - 16 x 2 - 26 x 3 | 26x3 - 16x2 - 26x3 |  | F | 1 | 174 | 5 | 8.65 | 10.38 | x |  | ŠTANDARDNE SKLADOM 251-1000 | 20 Fitingy | 2050 Fitingy lisovacie PPSU 16-26 |  | 30 | 9004174039690 | 9004174039706 | 265x190x210 |  |  | 74122000 |  | 2124
9004174039713 | R622605 | HERZ PIPEFIX Tvarovka lisovaná PPSU - T-kus, stredná vetva redukovaná, 26 x 3 - 20 x 2 - 26 x 3 | 26x3 - 20x2 - 26x3 |  | F | 1 | 174 | 5 | 8.65 | 10.38 | x |  | ŠTANDARDNE SKLADOM 251-1000 | 20 Fitingy | 2050 Fitingy lisovacie PPSU 16-26 |  | 30 | 9004174039713 | 9004174039720 | 265x190x210 |  |  | 74122000 |  | 2125
9004174039737 | R622003 | HERZ PIPEFIX Tvarovka lisovaná PPSU - T-kus, redukovaný, 20 x 2 - 16 x 2 - 16 x 2 | 20x2 - 16x2 - 16x2 |  | F | 1 | 174 | 10 | 6 | 7.2 | x |  | ŠTANDARDNE SKLADOM 1001-5000 | 20 Fitingy | 2050 Fitingy lisovacie PPSU 16-26 |  | 50 | 9004174039737 | 9004174039744 | 265x190x210 |  |  | 74122000 |  | 2126
9004174039751 | R622008 | HERZ PIPEFIX Tvarovka lisovaná PPSU - T-kus, redukovaný, 20 x 2 - 20 x 2 - 16 x 2 | 20x2 - 20x2 - 16x2 |  | F | 1 | 174 | 10 | 6.71 | 8.05 | x |  | ŠTANDARDNE SKLADOM 251-1000 | 20 Fitingy | 2050 Fitingy lisovacie PPSU 16-26 |  | 50 | 9004174039751 | 9004174039768 | 265x190x210 |  |  | 74122000 |  | 2127
9004174039799 | R622611 | HERZ PIPEFIX Tvarovka lisovaná PPSU - T-kus, redukovaný, 26 x 3 - 16 x 2 - 20 x 2 | 26x3 - 16x2 - 20x2 |  | F | 1 | 174 | 5 | 8.65 | 10.38 | x |  | ŠTANDARDNE SKLADOM 251-1000 | 20 Fitingy | 2050 Fitingy lisovacie PPSU 16-26 |  | 30 | 9004174039799 | 9004174039805 | 265x190x210 |  |  | 74122000 |  | 2128
9004174039812 | R622613 | HERZ PIPEFIX Tvarovka lisovaná PPSU - T-kus, redukovaný, 26 x 3 - 20 x 2 - 16 x 2 | 26x3 - 20x2 - 16x2 |  | F | 1 | 174 | 5 | 8.65 | 10.38 | x |  | ŠTANDARDNE SKLADOM 101-250 | 20 Fitingy | 2050 Fitingy lisovacie PPSU 16-26 |  | 30 | 9004174039812 | 9004174039829 | 265x190x210 |  |  | 74122000 |  | 2129
9004174039836 | R622614 | HERZ PIPEFIX Tvarovka lisovaná PPSU - T-kus, redukovaný, 26 x 3 - 20 x 2 - 20 x 2 | 26x3 - 20x2 - 20x2 |  | F | 1 | 174 | 5 | 8.65 | 10.38 | x |  | ŠTANDARDNE SKLADOM 251-1000 | 20 Fitingy | 2050 Fitingy lisovacie PPSU 16-26 |  | 30 | 9004174039836 | 9004174039843 | 265x190x210 |  |  | 74122000 |  | 2130
9004174039850 | R622616 | HERZ PIPEFIX Tvarovka lisovaná PPSU - T-kus, redukovaný, 26 x 3 - 26 x 3 - 16 x 2 | 26x3 - 26x3 - 16x2 |  | F | 1 | 174 | 5 | 8.65 | 10.38 | x |  | ŠTANDARDNE SKLADOM 101-250 | 20 Fitingy | 2050 Fitingy lisovacie PPSU 16-26 |  | 30 | 9004174039850 | 9004174039867 | 265x190x210 |  |  | 74122000 |  | 2131
9004174039874 | R622615 | HERZ PIPEFIX Tvarovka lisovaná PPSU - T-kus, redukovaný, 26 x 3 - 26 x 3 - 20 x 2 | 26x3 - 26x3 - 20x2 |  | F | 1 | 174 | 5 | 8.65 | 10.38 | x |  | ŠTANDARDNE SKLADOM 251-1000 | 20 Fitingy | 2050 Fitingy lisovacie PPSU 16-26 |  | 30 | 9004174039874 | 9004174039881 | 265x190x210 |  |  | 74122000 |  | 2132
9004174039898 | R621603 | HERZ PIPEFIX Tvarovka lisovaná PPSU - T-kus, stredná vetva zväčšený priemer, 16 x 2 - 20 x 2 - 16 x 2 | 16x2 - 20x2 - 16x2 |  | F | 1 | 174 | 10 | 6.71 | 8.05 | x |  | ŠTANDARDNE SKLADOM 251-1000 | 20 Fitingy | 2050 Fitingy lisovacie PPSU 16-26 |  | 50 | 9004174039898 | 9004174039904 | 265x190x210 |  |  | 74122000 |  | 2133
9004174039911 | R622006 | HERZ PIPEFIX Tvarovka lisovaná PPSU - T-kus, stredná vetva zväčšený priemer, 20 x 2 - 26 x 3 - 20 x 2 | 20x2 - 26x3 - 20x2 |  | F | 1 | 174 | 5 | 8.65 | 10.38 | x |  | ŠTANDARDNE SKLADOM 251-1000 | 20 Fitingy | 2050 Fitingy lisovacie PPSU 16-26 |  | 30 | 9004174039911 | 9004174039928 | 265x190x210 |  |  | 74122000 |  | 2134
900803702172 | P201088 | HERZ Kalibrátor, jednotlivý, pre rúrku 10x1,3, štandardná rúčka | 10 x 1,3 |  | NAR | 1 | 175 | 1 | 34 | 40.8 | x |  | ŠTANDARDNE SKLADOM 1-5 | 35 Náradie lisovacie | 3510 Náradie pružiny a kalibrátory |  | 1 | 900803702172 | 900803752172 |  |  |  | 82073010 |  | 2135
9004174100352 | P201091 | HERZ Kalibrátor 75 x 5 s rúčkou s indikátorom netesnosti | 75 x 5 |  | NAR | 1 | 175 | 1 | 129 | 154.8 | x |  | ŠTANDARDNE SKLADOM 1-5 | 35 Náradie lisovacie | 3510 Náradie pružiny a kalibrátory |  | 1 | 9004174100352 | 9004174100352 |  |  |  | 82073010 |  | 2136
9004174169205 | P201074 | HERZ Kalibrátor 16x2, univerzálny | 16 x 2 |  | NAR | 1 | 175 | 1 | 34 | 40.8 | x |  | ŠTANDARDNE SKLADOM 11-25 | 35 Náradie lisovacie | 3510 Náradie pružiny a kalibrátory |  | 1 | 9004174169205 | 900803751991 |  |  |  | 82073010 |  | 2137
900803701997 | P201082 | HERZ Kalibrátor 17x2, univerzálny | 17 x 2 |  | NAR | 1 | 175 | 1 | 34 | 40.8 | x |  | ŠTANDARDNE SKLADOM 1-5 | 35 Náradie lisovacie | 3510 Náradie pružiny a kalibrátory |  | 1 | 900803701997 | 900803701997 |  |  |  | 82073010 |  | 2138
9004174169403 | P201076 | HERZ Kalibrátor 20x2, univerzálny | 20 x 2 |  | NAR | 1 | 175 | 1 | 34 | 40.8 | x |  | ŠTANDARDNE SKLADOM 11-25 | 35 Náradie lisovacie | 3510 Náradie pružiny a kalibrátory |  | 1 | 9004174169403 | 900803751993 |  |  |  | 82073010 |  | 2139
9004174169502 | P201078 | HERZ Kalibrátor 26x3, univerzálny | 26 x 3 |  | NAR | 1 | 175 | 1 | 34 | 40.8 | x |  | ŠTANDARDNE SKLADOM 11-25 | 35 Náradie lisovacie | 3510 Náradie pružiny a kalibrátory |  | 1 | 9004174169502 | 900803751994 |  |  |  | 82073010 |  | 2140
9004174169601 | P201079 | HERZ Kalibrátor 32x3, univerzálny | 32 x 3 |  | NAR | 1 | 175 | 1 | 47 | 56.4 | x |  | ŠTANDARDNE SKLADOM 11-25 | 35 Náradie lisovacie | 3510 Náradie pružiny a kalibrátory |  | 1 | 9004174169601 | 900803751995 |  |  |  | 82073010 |  | 2141
9004174169700 | P201080 | HERZ Kalibrátor 40x3,5, univerzálny | 40 x 3,5 |  | NAR | 1 | 175 | 1 | 49 | 58.8 | x |  | ŠTANDARDNE SKLADOM 11-25 | 35 Náradie lisovacie | 3510 Náradie pružiny a kalibrátory |  | 1 | 9004174169700 | 900803751996 |  |  |  | 82073010 |  | 2142
9004174169908 | P201083 | HERZ Kalibrátor 50x4, univerzálny | 50 x 4 |  | NAR | 1 | 175 | 1 | 62 | 74.4 | x |  | ŠTANDARDNE SKLADOM 11-25 | 35 Náradie lisovacie | 3510 Náradie pružiny a kalibrátory |  | 1 | 9004174169908 | 900803751998 |  |  |  | 82073010 |  | 2143
900803702200 | P201087 | HERZ Kalibrátor 63x4,5, univerzálny | 63 x 4,5 |  | NAR | 1 | 175 | 1 | 79 | 94.8 | x |  | ŠTANDARDNE SKLADOM 6-10 | 35 Náradie lisovacie | 3510 Náradie pružiny a kalibrátory |  | 1 | 90080370220 | 900803752200 |  |  |  | 82073010 |  | 2144
9004174168901 | P201070 | HERZ Rúčka klik pre univerzálny kalibrátor, pre všetky dimenzie | všetky dimenzie |  | NAR | 1 | 175 | 1 | 49 | 58.8 | x |  | ŠTANDARDNE SKLADOM 11-25 | 35 Náradie lisovacie | 3510 Náradie pružiny a kalibrátory |  | 1 | 9004174168901 | 900803752015 |  |  |  | 82073010 |  | 2145
9004174169007 | P201071 | HERZ Rúčka štandardná pre kalibrátor, pre všetky dimenzie | všetky dimenzie |  | NAR | 1 | 175 | 1 | 15 | 18 | x |  | ŠTANDARDNE SKLADOM 51-100 | 35 Náradie lisovacie | 3510 Náradie pružiny a kalibrátory |  | 1 | 9004174169007 | 900803752014 |  |  |  | 82073010 |  | 2146
| P202141 | HERZ Pružina špirálovitá, vnútorná 14x2 | vnútorná 14 x 2 |  | NAR | 1 | 175 | 1 | 8.95 | 10.74 | x* |  | Skladom v množsve viď www. | 35 Náradie lisovacie | 3510 Náradie pružiny a kalibrátory |  | 1 | [5 empty] | 82073010 |  | 2147
9004174161704 | P202161 | HERZ Pružina špirálovitá, vnútorná 16x2 | vnútorná 16 x 2 |  | NAR | 1 | 175 | 1 | 10.3 | 12.36 | x |  | ŠTANDARDNE SKLADOM 26-50 | 35 Náradie lisovacie | 3510 Náradie pružiny a kalibrátory | 0.17 | 1 | 9004174161704 | 9004174161704 |  |  |  | 82073010 |  | 2148
9004174161803 | P202201 | HERZ Pružina špirálovitá, vnútorná 20x2 | vnútorná 20 x 2 |  | NAR | 1 | 175 | 1 | 12.27 | 14.72 | x |  | ŠTANDARDNE SKLADOM 26-50 | 35 Náradie lisovacie | 3510 Náradie pružiny a kalibrátory | 0.23 | 1 | 9004174161803 | 9004174161803 |  |  |  | 82073010 |  | 2149
9004174161902 | P202261 | HERZ Pružina špirálovitá, vnútorná 26x3 | vnútorná 26 x 3 |  | NAR | 1 | 175 | 1 | 15.61 | 18.73 | x |  | ŠTANDARDNE SKLADOM 11-25 | 35 Náradie lisovacie | 3510 Náradie pružiny a kalibrátory | 0.387 | 1 | 9004174161902 | 9004174161902 |  |  |  | 82073010 |  | 2150
9004174162404 | P202142 | HERZ Pružina špirálovitá, vonkajšia 14 | vonkajšia 14 |  | NAR | 1 | 175 | 1 | 13.38 | 16.06 | x* |  | Skladom v množsve viď www. | 35 Náradie lisovacie | 3510 Náradie pružiny a kalibrátory |  | 1 | 9004174162404 | 9004174162404 |  |  |  | 82073010 |  | 2151
9004174162008 | P202162 | HERZ Pružina špirálovitá, vonkajšia 16 | vonkajšia 16 |  | NAR | 1 | 175 | 1 | 14.55 | 17.46 | x |  | ŠTANDARDNE SKLADOM 26-50 | 35 Náradie lisovacie | 3510 Náradie pružiny a kalibrátory | 0.35 | 1 | 9004174162008 | 9004174162008 |  |  |  | 82073010 |  | 2152
9004174162107 | P202202 | HERZ Pružina špirálovitá, vonkajšia 20 | vonkajšia 20 |  | NAR | 1 | 175 | 1 | 17.58 | 21.1 | x |  | ŠTANDARDNE SKLADOM 26-50 | 35 Náradie lisovacie | 3510 Náradie pružiny a kalibrátory | 0.547 | 1 | 9004174162107 | 9004174162107 |  |  |  | 82073010 |  | 2153
9004174162206 | P202262 | HERZ Pružina špirálovitá, vonkajšia 26 | vonkajšia 26 |  | NAR | 1 | 175 | 1 | 23.93 | 28.72 | x |  | ŠTANDARDNE SKLADOM 11-25 | 35 Náradie lisovacie | 3510 Náradie pružiny a kalibrátory | 0.854 | 1 | 9004174162206 | 9004174162206 |  |  |  | 82073010 |  | 2154
9004174158506 | P201009 | HERZ Kliešte elektrické lisovacie - sada, 230V, kufor | sada 230 |  | NAR | 1 | 176 | 1 | 1730 | 2076 |  |  | Nie je skladom. Na objednávku. | 35 Náradie lisovacie | 3520 Náradie REMS |  | 1 | 9004174158506 | 9004174158506 |  |  |  | 82073010 |  | 2155
| P201007 | HERZ Kliešte elektrické lisovacie - sada, ACC, 450 W | sada 450 |  | NAR | 1 | 176 | 1 | 1879 | 2254.8 | x |  | ŠTANDARDNE SKLADOM 1-5 | 35 Náradie lisovacie | 3520 Náradie REMS |  | 1 | [5 empty] | 82073010 |  | 2156
9004174158100 | P201008 | HERZ Kliešte akumulátorové lisovacie - sada, nabíjačka, akumulátor, kufor |  |  | NAR | 1 | 176 | 1 | 2360 | 2832 |  |  | Nie je skladom. Na objednávku. | 35 Náradie lisovacie | 3520 Náradie REMS |  | 1 | 9004174158100 | 9004174158100 |  |  |  | 82073010 |  | 2157
| P201013 | HERZ Akumulátor 12VDCI 1,7Ah bez pamäťového efektu | 1 |  | NAR | 1 | 176 | 1 | 267 | 320.4 |  |  | Nie je skladom. Na objednávku. | 35 Náradie lisovacie | 3520 Náradie REMS |  | 1 | [5 empty] | 82073010 |  | 2158
9004174159701 | P201012 | HERZ Nabíjačka pre akumulátory 12VDC | VDC 12 |  | NAR | 1 | 176 | 1 | 321 | 385.2 |  |  | Nie je skladom. Na objednávku. | 35 Náradie lisovacie | 3520 Náradie REMS |  | 1 | 9004174159701 | 9004174159701 |  |  |  | 82073010 |  | 2159
9004174170706 | P201005 | HERZ Rukoväť pre všetky lisovacie kliešte 10-26 | 26 | 574000 | NAR | 1 | 176 | 1 | 284 | 340.8 |  |  | Nie je skladom. Na objednávku. | 35 Náradie lisovacie | 3520 Náradie REMS |  | 1 | 9004174170706 | 9004174170706 |  |  |  | 82073010 |  | 2160
9004174161407 | P201011 | HERZ Náradie na lisovanie - rezačka 10-40 | 40 | 290050 | NAR | 1 | 176 | 1 | 191 | 229.2 | x* |  | Skladom v množsve viď www. | 35 Náradie lisovacie | 3520 Náradie REMS |  | 1 | 9004174161407 | 9004174161407 |  |  |  | 82073010 |  | 2161
9004174161506 | P201016 | HERZ Náradie na lisovanie - rezačka 10-63 | 63 | 290000 | NAR | 1 | 176 | 1 | 209 | 250.8 |  |  | Nie je skladom. Na objednávku. | 35 Náradie lisovacie | 3520 Náradie REMS |  | 1 | 9004174161506 | 9004174161506 |  |  |  | 82073010 |  | 2162
9004174161605 | P201014 | HERZ Náradie na lisovanie - nožnice 14-35 | 35 | 291220 | NAR | 1 | 176 | 1 | 110 | 132 |  |  | Nie je skladom. Na objednávku. | 35 Náradie lisovacie | 3520 Náradie REMS |  | 1 | 9004174161605 | 9004174161605 |  |  |  | 82073010 |  | 2163
9004174170805 | P201017 | HERZ Náradie na lisovanie - nožnice 35-42 | 42 | 291250 | NAR | 1 | 176 | 1 | 160 | 192 |  |  | Nie je skladom. Na objednávku. | 35 Náradie lisovacie | 3520 Náradie REMS |  | 1 | 9004174170805 | 9004174170805 |  |  |  | 82073010 |  | 2164
9004174206504 | P201119 | HERZ Čeľuste lisovacie 10 | DN10 | 570467 | NAR | 1 | 177 | 1 | 237 | 284.4 | x |  | ŠTANDARDNE SKLADOM 1-5 | 35 Náradie lisovacie | 3520 Náradie REMS |  | 1 | 9004174206504 | 9004174206504 |  |  |  | 82073010 |  | 2165
| P201121 | HERZ Čeľuste lisovacie 14 | DN15 | 570455 | NAR | 1 | 177 | 1 | 237 | 284.4 | x* |  | Skladom v množsve viď www. | 35 Náradie lisovacie | 3520 Náradie REMS |  | 1 | [5 empty] | 82073010 |  | 2166
| P201120 | HERZ Čeľuste lisovacie 15 | DN15 | 570467 | NAR | 1 | 177 | 1 | 237 | 284.4 | x |  | ŠTANDARDNE SKLADOM 1-5 | 35 Náradie lisovacie | 3520 Náradie REMS |  | 1 | [5 empty] | 82073010 |  | 2167
9004174158704 | P201122 | HERZ Čeľuste lisovacie 16 | DN 16 | 570460 | NAR | 1 | 177 | 1 | 237 | 284.4 | x |  | ŠTANDARDNE SKLADOM 6-10 | 35 Náradie lisovacie | 3520 Náradie REMS |  | 1 | 9004174158704 | 9004174158704 |  |  |  | 82073010 |  | 2168
| P201118 | HERZ Čeľuste lisovacie 17 | DN 17 | 570462 | NAR | 1 | 177 | 1 | 237 | 284.4 | x |  | ŠTANDARDNE SKLADOM 1-5 | 35 Náradie lisovacie | 3520 Náradie REMS |  | 1 | [5 empty] | 82073010 |  | 2169
| P201123 | HERZ Čeľuste lisovacie 18 | DN 18 | 570465 | NAR | 1 | 177 | 1 | 237 | 284.4 |  |  | Nie je skladom. Na objednávku. | 35 Náradie lisovacie | 3520 Náradie REMS |  | 1 | [5 empty] | 82073010 |  | 2170
9004174159008 | P201124 | HERZ Čeľuste lisovacie 20 | DN20 | 570470 | NAR | 1 | 177 | 1 | 237 | 284.4 | x |  | ŠTANDARDNE SKLADOM 6-10 | 35 Náradie lisovacie | 3520 Náradie REMS |  | 1 | 9004174159008 | 9004174159008 |  |  |  | 82073010 |  | 2171
9004174159206 | P201126 | HERZ Čeľuste lisovacie 26 | DN 26 | 570475 | NAR | 1 | 177 | 1 | 237 | 284.4 | x |  | ŠTANDARDNE SKLADOM 6-10 | 35 Náradie lisovacie | 3520 Náradie REMS |  | 1 | 9004174159206 | 9004174159206 |  |  |  | 82073010 |  | 2172
9004174159305 | P201127 | HERZ Čeľuste lisovacie 32 | DN32 | 570480 | NAR | 1 | 177 | 1 | 237 | 284.4 | x |  | ŠTANDARDNE SKLADOM 6-10 | 35 Náradie lisovacie | 3520 Náradie REMS |  | 1 | 9004174159305 | 9004174159305 |  |  |  | 82073010 |  | 2173
9004174159404 | P201128 | HERZ Čeľuste lisovacie 40 | DN40 | 570485 | NAR | 1 | 177 | 1 | 349 | 418.8 | x |  | ŠTANDARDNE SKLADOM 6-10 | 35 Náradie lisovacie | 3520 Náradie REMS |  | 1 | 9004174159404 | 9004174159404 |  |  |  | 82073010 |  | 2174
9004174159503 | P201129 | HERZ Čeľuste lisovacie 50 | DN50 | 572400 | NAR | 1 | 177 | 1 | 779 | 934.8 | x |  | ŠTANDARDNE SKLADOM 1-5 | 35 Náradie lisovacie | 3520 Náradie REMS |  | 1 | 9004174159503 | 9004174159503 |  |  |  | 82073010 |  | 2175
9004174159602 | P201130 | HERZ Čeľuste lisovacie 63 | DN 63 | 572405 | NAR | 1 | 177 | 1 | 886 | 1063.2 | x |  | ŠTANDARDNE SKLADOM 1-5 | 35 Náradie lisovacie | 3520 Náradie REMS |  | 1 | 9004174159602 | 9004174159602 |  |  |  | 82073010 |  | 2176
| P201132 | HERZ Čeľuste lisovacie 75 | DN 75 | 572829 | NAR | 1 | 177 | 1 | 899 | 1078.8 | x |  | ŠTANDARDNE SKLADOM 1-5 | 35 Náradie lisovacie | 3520 Náradie REMS |  | 1 | [5 empty] | 82073010 |  | 2177
| P201131 | HERZ Medziklieste Z4 pre celust 75 | DN 75 | 572829 | NAR | 1 | 177 | 1 | 445 | 534 | x |  | ŠTANDARDNE SKLADOM 1-5 | 35 Náradie lisovacie | 3520 Náradie REMS |  | 1 | [5 empty] | 82073010 |  | 2178
9004174158056 | P201100 | HERZ Kufor z oceľového plechu pre 6 čeľustí, bez obsahu |  |  | NAR | 1 | 177 | 1 | 162 | 194.4 |  |  | Nie je skladom. Na objednávku. | 35 Náradie lisovacie | 3520 Náradie REMS |  | 1 | 9004174158056 | 9004174158056 |  |  |  | 82073010 |  | 2179
| P201025 | HERZ Kliešte akumulátorové lisovacie MINI Press,- sada, 3 lisovacie čeluste do 35 mm, akumulátor Li-Ion 21,6 V, 1,6 Ah, rýchlonabýjačka Li-Ion 230 V, 50-60 Hz, 70 W, v pevnom kufri z oceľového plechu |  | 578X05 | NAR | 1 | 177 | 1 | 2590 | 3108 |  |  | Nie je skladom. Na objednávku. | 35 Náradie lisovacie | 3520 Náradie REMS |  | 1 | [5 empty] | 82073010 |  | 2180
| P201026 | HERZ Kliešte akumulátorové lisovacie MINI Press S,- sada, 3 lisovacie čeluste do 35 mm, akumulátor Li-Ion 21,6 V, 1,6 Ah, rýchlonabýjačka Li-Ion 230 V, 50-60 Hz, 70 W, v pevnom kufri z oceľového plechu |  | 578X08 | NAR | 1 | 177 | 1 | 2590 | 3108 |  |  | Nie je skladom. Na objednávku. | 35 Náradie lisovacie | 3520 Náradie REMS |  | 1 | [5 empty] | 82073010 |  | 2181
9004174104619 | P201028 | HERZ Akumulátor 12 V, 1,3 Ah, pre akumulátorové lisovacie kliešte MINI | 1.3 | 571513 | NAR | 1 | 177 | 1 | 267 | 320.4 |  |  | Nie je skladom. Na objednávku. | 35 Náradie lisovacie | 3520 Náradie REMS |  | 1 | 9004174104619 | 9004174104619 |  |  |  | 82073010 |  | 2182
9004174104718 | P201029 | HERZ Rýchlonabíjačka, 230 V, 50-60 Hz, 50 W | 50-60 | 565220 | NAR | 1 | 177 | 1 | 321 | 385.2 |  |  | Nie je skladom. Na objednávku. | 35 Náradie lisovacie | 3520 Náradie REMS |  | 1 | 9004174104718 | 9004174104718 |  |  |  | 82073010 |  | 2183
| P201030 | HERZ Čeľuste lisovacie MINI, DN 14, pre akumulátorové lisovacie kliešte MINI | DN 14 | 578348 | NAR | 1 | 177 | 1 | 237 | 284.4 |  |  | Nie je skladom. Na objednávku. | 35 Náradie lisovacie | 3520 Náradie REMS |  | 1 | [5 empty] | 82073010 |  | 2184
9004174105012 | P201031 | HERZ Čeľuste lisovacie MINI, DN 16, pre akumulátorové lisovacie kliešte MINI | DN 16 | 578352 | NAR | 1 | 177 | 1 | 237 | 284.4 | x* |  | Skladom v množsve viď www. | 35 Náradie lisovacie | 3520 Náradie REMS |  | 1 | 9004174105012 | 9004174105012 |  |  |  | 82073010 |  | 2185
| P201032 | HERZ Čeľuste lisovacie MINI, DN 18, pre akumulátorové lisovacie kliešte MINI | DN 18 | 578356 | NAR | 1 | 177 | 1 | 237 | 284.4 |  |  | Nie je skladom. Na objednávku. | 35 Náradie lisovacie | 3520 Náradie REMS |  | 1 | [5 empty] | 82073010 |  | 2186
9004174105210 | P201033 | HERZ Čeľuste lisovacie MIN, DN20, pre akumulátorové lisovacie kliešte MINI | DN20 | 578358 | NAR | 1 | 177 | 1 | 237 | 284.4 |  |  | Nie je skladom. Na objednávku. | 35 Náradie lisovacie | 3520 Náradie REMS |  | 1 | 9004174105210 | 9004174105210 |  |  |  | 82073010 |  | 2187
9004174105319 | P201034 | HERZ Čeľuste lisovacie MINI, DN 26, pre akumulátorové lisovacie kliešte MINI | DN 26 | 578362 | NAR | 1 | 177 | 1 | 237 | 284.4 |  |  | Nie je skladom. Na objednávku. | 35 Náradie lisovacie | 3520 Náradie REMS |  | 1 | 9004174105319 | 9004174105319 |  |  |  | 82073010 |  | 2188
9004174105418 | P201035 | HERZ Čeľuste lisovacie MINI, DN32, pre akumulátorové lisovacie kliešte MINI | DN32 | 578364 | NAR | 1 | 177 | 1 | 237 | 284.4 | x* |  | Skladom v množsve viď www. | 35 Náradie lisovacie | 3520 Náradie REMS |  | 1 | 9004174105418 | 9004174105418 |  |  |  | 82073010 |  | 2189
9004174604201 | 1624816 | HERZ Oblúk pripájací 90° z mosadze, poniklovaný, pripojenie rúry vo.z. M 22x1,5 s presuvnou maticou, kužeľové tesnenie | M 22 x 1,5 |  | A | 1 | 178 | 20 | 6.67 | 8 |  |  | Nie je skladom. Na objednávku. | 10 Armatúry | 1030 Prechodky |  | 20 | 9004174604225 | 9004174604225 |  |  |  | 74122000 |  | 2190
9004174622700 | 1624801 | HERZ Oblúk pripájací 90° z mosadze, poniklovaný, pripojenie rúry vo.z. G 3/4 s presuvnou maticou, kužeľové tesnenie | G 3/4 |  | A | 1 | 178 | 20 | 7.48 | 8.98 | x |  | ŠTANDARDNE SKLADOM 11-25 | 10 Armatúry | 1030 Prechodky | 0.12 | 20 | 9004174622724 | 9004174622724 |  |  |  | 74122000 |  | 2191
9004174105517 | 1301102 | HERZ Prípojka závitová, krátka, kužeľovo tesniaca s presuvnou maticou G3/4, dĺžka 30 mm | G 3/4 |  | A | 1 | 178 | 2 | 9.48 | 11.38 |  |  | Nie je skladom. Na objednávku. | 10 Armatúry | 1030 Prechodky |  | 2 | 9004174105517 | 9004174105517 |  |  |  | 74122000 |  | 2192
9004174762703 | 1622322 | HERZ Prípojka závitová, krátka, kužeľovo tesniaca s presuvnou maticou G3/4, dĺžka 28 mm | G3/4xM22x1,5 |  | A | 1 | 178 | 20 | 7.14 | 8.57 |  |  | Nie je skladom. Na objednávku. | 10 Armatúry | 1030 Prechodky |  | 20 | 9004174762703 | 9004174762703 |  |  |  | 74122000 |  | 2193
9004174105616 | 1301103 | HERZ Prípojka závitová, dlhá, kužeľovo tesniaca s presuvnou maticou G3/4, dĺžka 38 mm | G 3/4 |  | A | 1 | 178 | 1 | 10.96 | 13.15 |  |  | Nie je skladom. Na objednávku. | 10 Armatúry | 1030 Prechodky |  | 1 | 9004174105616 | 9004174105616 |  |  |  | 74122000 |  | 2194
9004174325700 | 1300415 | HERZ Adaptér vyrovnávací HERZ 3/4, na vyrovnanie rozdielnych prípojok, 2 ks | G 3/4 |  | A | 1 | 178 | 1 | 10.12 | 12.14 | x |  | ŠTANDARDNE SKLADOM 1-5 | 10 Armatúry | 1030 Prechodky | 0.21 | 1 | 9004174325717 | 9004174325717 |  |  |  | 84819000 |  | 2195
9004174636103 | 1622301 | HERZ Prípojka závitová rúrková, s presuvnou maticou G 3/4 x 1/2, vnút. | G3/4x1/2 IG |  | A | 1 | 178 | 20 | 10.46 | 12.55 |  |  | Nie je skladom. Na objednávku. | 10 Armatúry | 1030 Prechodky |  | 20 | 9004174636127 | 9004174636127 |  |  |  | 74122000 |  | 2196
9004174663208 | 1622073 | HERZ Vsuvka pripájacia s presuvnou maticou | G 1 x 1 IG |  | A | 1 | 178 | 10 | 27.55 | 33.06 |  |  | Nie je skladom. Na objednávku. | 10 Armatúry | 1030 Prechodky |  | 10 | 9004174663208 | 9004174663208 |  |  |  | 84819000 |  | 2197
9004174105814 | 1622070 | HERZ Prípojka samotesniaca závitová, plocho tesniaca, vo.z. 1/2 s presuvnou maticou 3/4 | 1/2 |  | A | 1 | 178 | 10 | 11.74 | 14.09 |  |  | Nie je skladom. Na objednávku. | 10 Armatúry | 1030 Prechodky |  | 10 | 9004174105814 | 9004174105814 |  |  |  | 74122000 |  | 2198
9004174105913 | 1622071 | HERZ Prípojka závitová s kužeľovým tesnením G 3/4 a plochým tesnením G 3/4, sada 2 ks | G 3/4 |  | A | 1 | 178 | 20 | 16.99 | 20.39 |  |  | Nie je skladom. Na objednávku. | 10 Armatúry | 1030 Prechodky |  | 20 | 9004174105920 | 9004174105920 |  |  |  | 84819000 |  | 2199
9004174602009 | 1621903 | HERZ Objímka redukčná 1 x 1/2, na pripojenie rúry/ventilu, vn.z. (rúra) x vo.z.(ventil) | 1 x 1/2 |  | A | 1 | 178 | 100 | 7.71 | 9.25 |  |  | Nie je skladom. Na objednávku. | 10 Armatúry | 1030 Prechodky |  | 100 | 9004174602009 | 9004174602009 |  |  |  | 74122000 |  | 2200
9004174602108 | 1621904 | HERZ Objímka redukčná 1 1/4 x 1/2, na pripojenie rúry/ventilu, vn.z. (rúra) x vo.z.(ventil) | 1 1/4x1/2 |  | A | 1 | 178 | 50 | 9.01 | 10.81 |  |  | Nie je skladom. Na objednávku. | 10 Armatúry | 1030 Prechodky |  | 50 | 9004174602108 | 9004174602108 |  |  |  | 74122000 |  | 2201
9004174602207 | 1621905 | HERZ Objímka redukčná 1 x 3/4, na pripojenie rúry/ventilu, vn.z. (rúra) x vo.z. (ventil) | 1 x 3/4 |  | A | 1 | 178 | 1 | 8.12 | 9.74 |  |  | Nie je skladom. Na objednávku. | 10 Armatúry | 1030 Prechodky |  | 1 | 9004174602207 | 9004174602207 |  |  |  | 74122000 |  | 2202
9004174602306 | 1621914 | HERZ Objímka redukčná 1 1/4 x 3/4, na pripojenie rúry/ventilu, vn.z.(rúra) x vo.z. (ventil) | 1 1/4x3/4 |  | A | 1 | 178 | 50 | 9.01 | 10.81 |  |  | Nie je skladom. Na objednávku. | 10 Armatúry | 1030 Prechodky |  | 50 | 9004174602351 | 9004174602351 |  |  |  | 74122000 |  | 2203
9004174410802 | 1414400 | HERZ Spojka radiátová 3/8", priama, univerzálny typ s hrdlo pre závitovú rúru a prechodku, pripojenie na vykurovacie teleso s kužeľovým tesnením | 3/8 |  | A | 1 | 178 | 25 | 7.68 | 9.22 |  |  | Nie je skladom. Na objednávku. | 10 Armatúry | 1030 Prechodky |  | 25 | 9004174410833 | 9004174410833 |  |  |  | 84819000 |  | 2204
9004174410901 | 1414401 | HERZ Spojka radiátová 1/2", priama, univerzálny typ s hrdlo pre závitovú rúru a prechodku, pripojenie na vykurovacie teleso s kužeľovým tesnením | 1/2 |  | A | 1 | 178 | 25 | 6.5 | 7.8 |  |  | Nie je skladom. Na objednávku. | 10 Armatúry | 1030 Prechodky |  | 25 | 9004174410932 | 9004174410932 |  |  |  | 84819000 |  | 2205
9004174411007 | 1414402 | HERZ Spjka radiátová, 3/4", priama, univerzálny typ s hrdlo pre závitovú rúru a prechodku, pripojenie na vykurovacie teleso s kužeľovým tesnením | 3/4 |  | A | 1 | 178 | 25 | 9.86 | 11.83 |  |  | Nie je skladom. Na objednávku. | 10 Armatúry | 1030 Prechodky |  | 25 | 9004174411038 | 9004174411038 |  |  |  | 84819000 |  | 2206
9004174411106 | 1414403 | HERZ Spojka radiátová 1", priama, štandardný typ so závitovým hrdlom, pripojenie na vykurovacie teleso s kužeľovým tesnením | 1 |  | A | 1 | 178 | 20 | 21.25 | 25.5 |  |  | Nie je skladom. Na objednávku. | 10 Armatúry | 1030 Prechodky | 0.365 | 20 | 9004174411120 | 9004174411120 |  |  |  | 84819000 |  | 2207
9004174411205 | 1414404 | HERZ Spojka radiátová 1 1/4", priama, štandardný typ so závitovým hrdlom, pripojenie na vykurovacie teleso s kužeľovým tesnením | 1,25 |  | A | 1 | 178 | 20 | 33.92 | 40.7 |  |  | Nie je skladom. Na objednávku. | 10 Armatúry | 1030 Prechodky |  | 20 | 9004174411229 | 9004174411229 |  |  |  | 84819000 |  | 2208
9004174411304 | 1414500 | HERZ Spojka radiátová 3/8", rohová, univerzálny typ s hrdlo pre závitovú rúru a prechodku, pripojenie na vykurovacie teleso s kužeľovým tesnením | 3/8 |  | A | 1 | 178 | 25 | 7.17 | 8.6 | x* |  | Skladom v množsve viď www. | 10 Armatúry | 1030 Prechodky |  | 25 | 9004174411335 | 9004174411335 |  |  |  | 84819000 |  | 2209
9004174411403 | 1414501 | HERZ Spojka radiátová 1/2", rohová, univerzálny typ s hrdlo pre závitovú rúru a prechodku, pripojenie na vykurovacie teleso s kužeľovým tesnením | 1/2 |  | A | 1 | 178 | 25 | 8.37 | 10.04 |  |  | Nie je skladom. Na objednávku. | 10 Armatúry | 1030 Prechodky |  | 25 | 9004174411434 | 9004174411434 |  |  |  | 84819000 |  | 2210
9004174411502 | 1414502 | HERZ Spojka radiátová, 3/4", rohová, univerzálny typ s hrdlo pre závitovú rúru a prechodku, pripojenie na vykurovacie teleso s kužeľovým tesnením | 3/4 |  | A | 1 | 178 | 25 | 12.84 | 15.41 |  |  | Nie je skladom. Na objednávku. | 10 Armatúry | 1030 Prechodky |  | 25 | 9004174411533 | 9004174411533 |  |  |  | 84819000 |  | 2211
9004174411601 | 1414503 | HERZ Spojka radiátová 1", rohová, štandardný typ so závitovým hrdlom, pripojenie na vykurovacie teleso s kužeľovým tesnením | 1 |  | A | 1 | 178 | 20 | 19.48 | 23.38 |  |  | Nie je skladom. Na objednávku. | 10 Armatúry | 1030 Prechodky | 0.426 | 20 | 9004174411625 | 9004174411625 |  |  |  | 84819000 |  | 2212
9004174411700 | 1414504 | HERZ Spojka radiátová 1 1/4", rohová, štandardný typ so závitovým hrdlom, pripojenie na vykurovacie teleso s kužeľovým tesnením | 1.25 |  | A | 1 | 178 | 20 | 46.15 | 55.38 |  |  | Nie je skladom. Na objednávku. | 10 Armatúry | 1030 Prechodky |  | 20 | 9004174411724 | 9004174411724 |  |  |  | 84819000 |  | 2213
9004174600401 | 1620903 | HERZ Prípojka pre oceľovú rúru s kužeľovým tesnením 1", pripájací oblúk 90°. Pozostáva z matice a nátrubku | 5/4 x 1 |  | A | 1 | 179 | 20 | 9.17 | 11 | x* |  | Skladom v množsve viď www. | 10 Armatúry | 1030 Prechodky |  | 20 | 9004174600425 | 9004174600425 |  |  |  | 74122000 |  | 2214
9004174625909 | 1620904 | HERZ Prípojka pre oceľovú rúru s kužeľovým tesnením 1 1/4", pripájací oblúk 90°. Pozostáva z matice a nátrubku | 1 3/4 x 1 1/4 |  | A | 1 | 179 | 20 | 26.03 | 31.24 |  |  | Nie je skladom. Na objednávku. | 10 Armatúry | 1030 Prechodky |  | 20 | 9004174625923 | 9004174625923 |  |  |  | 74122000 |  | 2215
9004174600500 | 1621000 | HERZ Prípojka pre oceľovú rúru s kužeľovým tesnením 3/8". Pozostáva z matice a nátrubku | 5/8 x 3/8 |  | A | 1 | 179 | 20 | 4.2 | 5.04 | x |  | ŠTANDARDNE SKLADOM 11-25 | 10 Armatúry | 1030 Prechodky |  | 20 | 9004174600524 | 9004174600524 |  |  |  | 74122000 |  | 2216
9004174600807 | 1621021 | HERZ Prípojka pre oceľovú rúru s kužeľovým tesnením 1/2". Pozostáva z matice a nátrubku | 3/4 x 1/2 |  | A | 1 | 179 | 20 | 4.2 | 5.04 | x |  | ŠTANDARDNE SKLADOM 101-250 | 10 Armatúry | 1030 Prechodky | 0.07 | 20 | 9004174600821 | 9004174600821 |  |  |  | 74122000 |  | 2217
9004174600906 | 1621026 | HERZ Prípojka pre oceľovú rúru s kužeľovým tesnením 1/2" x 26. Pozostáva z matice a nátrubku | 3/4 x 1/2 - 26 |  | A | 1 | 179 | 20 | 4.7 | 5.64 |  |  | Nie je skladom. Na objednávku. | 10 Armatúry | 1030 Prechodky | 0.064 | 20 | 9004174600920 | 9004174600920 |  |  |  | 74122000 |  | 2218
9004174600708 | 1621011 | HERZ Prípojka pre oceľovú rúru s kužeľovým tesnením 1/2" x 35. Pozostáva z matice a nátrubku | 3/4 x 1/2 - 35 |  | A | 1 | 179 | 20 | 5.89 | 7.07 |  |  | Nie je skladom. Na objednávku. | 10 Armatúry | 1030 Prechodky |  | 20 | 9004174600722 | 9004174600722 |  |  |  | 74122000 |  | 2219
9004174600609 | 1621002 | HERZ Prípojka pre oceľovú rúru s kužeľovým tesnením 3/4". Pozostáva z matice a nátrubku | 1 x 3/4 |  | A | 1 | 179 | 20 | 6.93 | 8.32 | x |  | ŠTANDARDNE SKLADOM 26-50 | 10 Armatúry | 1030 Prechodky | 0.139 | 20 | 9004174600623 | 9004174600623 |  |  |  | 74122000 |  | 2220
9004174631801 | 1621044 | HERZ Prípojka pre vykurovacie teleso s kužeľovým tesnením G 3/4" x 1/2. Pozostáva z matice a nátrubku | 5/8 x 1/2 |  | A | 1 | 179 | 20 | 6.53 | 7.84 |  |  | Nie je skladom. Na objednávku. | 10 Armatúry | 1030 Prechodky |  | 20 | 9004174631825 | 9004174631825 |  |  |  | 74122000 |  | 2221
9004174662904 | 1625211 | HERZ Prípojka pre vykurovacie teleso s presuvnou maticou G 3/4" a tesnením O-krúžkom | 3/4 x 1/2 |  | A | 1 | 179 | 20 | 6.44 | 7.73 | x* |  | Skladom v množsve viď www. | 10 Armatúry | 1030 Prechodky | 0.058 | 20 | 9004174662911 | 9004174662911 |  |  |  | 74122000 |  | 2222
9004174106019 | 1625201 | HERZ Prípojka pre vykurovacie teleso s PTFE-krúžkom, prípojka pre oceľovú rúrku s presuvnou maticou, prípojka pre vykurovacie teleso G 1/2" samotesniaca | M22xG1/2 |  | A | 1 | 179 | 20 | 10.46 | 12.55 |  |  | Nie je skladom. Na objednávku. | 10 Armatúry | 1030 Prechodky |  | 20 | 9004174106026 | 9004174106026 |  |  |  | 74122000 |  | 2223
9004174654404 | 1621012 | HERZ Prípojka pre vykurovacie teleso z mosadze na pripojenie 3/4" ventilu na 1/2 hrdlo vykurovacieho telesa, poniklovaná. Matica a nátrubok s kužeľovým tesnením | 1 x 1/2 |  | A | 1 | 179 | 20 | 6.78 | 8.14 | x* |  | Skladom v množsve viď www. | 10 Armatúry | 1030 Prechodky |  | 20 | 9004174654428 | 9004174654428 |  |  |  | 74122000 |  | 2224
9004174601002 | 1621100 | HERZ Prípojka pre vykurovacie teleso na pripojenie 1/2" ventilu na 3/8" hrdlo vykurovacieho telesa s kužeľovým tesnením. Pozostáva z matice a nátruboku. | 3/4 x 3/8 |  | A | 1 | 179 | 20 | 4.84 | 5.81 | x* |  | Skladom v množsve viď www. | 10 Armatúry | 1030 Prechodky |  | 20 | 9004174601026 | 9004174601026 |  |  |  | 74122000 |  | 2225
9004174601101 | 1621301 | HERZ Prípojka pre vykurovacie teleso na pripojenie 3/8" ventilu na 1/2" hrdlo vykurovacieho telesa s kužeľovým tesnením. Pozostáva z matice a nátruboku. | 5/8 x 1/2 |  | A | 1 | 179 | 20 | 6.93 | 8.32 |  |  | Nie je skladom. Na objednávku. | 10 Armatúry | 1030 Prechodky |  | 20 | 9004174601125 | 9004174601125 |  |  |  | 74122000 |  | 2226
9004174601200 | 1621800 | HERZ Nátrubok závitový dlhý, 3/8" x 40, bez matice, s kužeľovým tesnením | 3/8 x 40 |  | A | 1 | 179 | 20 | 5.01 | 6.01 |  |  | Nie je skladom. Na objednávku. | 10 Armatúry | 1030 Prechodky |  | 20 | 9004174601224 | 9004174601224 |  |  |  | 74122000 |  | 2227
9004174601309 | 1621801 | HERZ Nátrubok závitový dlhý, 1/2" x 76, bez matice, s kužeľovým tesnením | 1/2 x 76 |  | A | 1 | 179 | 20 | 6.64 | 7.97 |  |  | Nie je skladom. Na objednávku. | 10 Armatúry | 1030 Prechodky |  | 20 | 9004174601323 | 9004174601323 |  |  |  | 74122000 |  | 2228
9004174601408 | 1621802 | HERZ Nátrubok závitový dlhý, 3/4" x 70 bez matice, s kužeľovým tesnením | 3/4 x 70 |  | A | 1 | 179 | 20 | 7.71 | 9.25 |  |  | Nie je skladom. Na objednávku. | 10 Armatúry | 1030 Prechodky |  | 20 | 9004174601422 | 9004174601422 |  |  |  | 74122000 |  | 2229
9004174601507 | 1621811 | HERZ Nátrubok závitový 1/2 "x 39, bez matice, s kužeľovým tesnením | 1/2 x 39 |  | A | 1 | 179 | 20 | 5.04 | 6.05 |  |  | Nie je skladom. Na objednávku. | 10 Armatúry | 1030 Prechodky |  | 20 | 9004174601521 | 9004174601521 |  |  |  | 74122000 |  | 2230
9004174601606 | 1621821 | HERZ Nátrubok závitový 1/2 "x 42, bez matice, s kužeľovým tesnením | 1/2 x 42 |  | A | 1 | 179 | 20 | 5.34 | 6.41 |  |  | Nie je skladom. Na objednávku. | 10 Armatúry | 1030 Prechodky |  | 20 | 9004174601620 | 9004174601620 |  |  |  | 74122000 |  | 2231
9004174601705 | 1621831 | HERZ Nátrubok závitový 1/2 "x 48, bez matice, s kužeľovým tesnením | 1/2 x 48 |  | A | 1 | 179 | 20 | 5.34 | 6.41 |  |  | Nie je skladom. Na objednávku. | 10 Armatúry | 1030 Prechodky |  | 20 | 9004174601729 | 9004174601729 |  |  |  | 74122000 |  | 2232
9004174601804 | 1621841 | HERZ Nátrubok závitový 1/2 "x 36, bez matice, s kužeľovým tesnením | 1/2 x 36 |  | A | 1 | 179 | 20 | 5.34 | 6.41 |  |  | Nie je skladom. Na objednávku. | 10 Armatúry | 1030 Prechodky |  | 20 | 9004174601828 | 9004174601828 |  |  |  | 74122000 |  | 2233
9004174601903 | 1621851 | HERZ Nátrubok závitový 1/2 "x 76, bez matice, s kužeľovým tesnením | 1/2 x 76 |  | A | 1 | 179 | 20 | 6.73 | 8.08 |  |  | Nie je skladom. Na objednávku. | 10 Armatúry | 1030 Prechodky |  | 20 | 9004174601927 | 9004174601927 |  |  |  | 74122000 |  | 2234
9004174603303 | 1623510 | HERZ Prípojka spájková 10 x 12, poniklovaná matica s kužeľovým tesnením, medenná spájková vsuvka | 5/8 x 12 |  | A | 1 | 179 | 20 | 4.29 | 5.15 |  |  | Nie je skladom. Na objednávku. | 10 Armatúry | 1030 Prechodky |  | 20 | 9004174603327 | 9004174603327 |  |  |  | 74122000 |  | 2235
9004174603402 | 1623512 | HERZ Prípojka spájková 20 x 18, poniklovaná matica s kužeľovým tesnením, medenná spájková vsuvka | 1 x 18 |  | A | 1 | 179 | 20 | 6.93 | 8.32 | x* |  | Skladom v množsve viď www. | 10 Armatúry | 1030 Prechodky |  | 20 | 9004174603426 | 9004174603426 |  |  |  | 74122000 |  | 2236
9004174603501 | 1623521 | HERZ Prípojka spájková 15 x 12, poniklovaná matica s kužeľovým tesnením, medenná spájková vsuvka | 3/4 x 12 |  | A | 1 | 179 | 20 | 4.2 | 5.04 |  |  | Nie je skladom. Na objednávku. | 10 Armatúry | 1030 Prechodky |  | 20 | 9004174603525 | 9004174603525 |  |  |  | 74122000 |  | 2237
9004174603600 | 1623531 | HERZ Prípojka spájková 15 x 15, poniklovaná matica s kužeľovým tesnením, medenná spájková vsuvka | 3/4 x 15 |  | A | 1 | 179 | 20 | 4.2 | 5.04 |  |  | Nie je skladom. Na objednávku. | 10 Armatúry | 1030 Prechodky |  | 20 | 9004174603624 | 9004174603624 |  |  |  | 74122000 |  | 2238
9004174653605 | 1623541 | HERZ Prípojka spájková 15 x 18, poniklovaná matica s kužeľovým tesnením, medenná spájková vsuvka | 3/4 x 18 |  | A | 1 | 179 | 20 | 4.2 | 5.04 | x* |  | Skladom v množsve viď www. | 10 Armatúry | 1030 Prechodky |  | 20 | 9004174653629 | 9004174653629 |  |  |  | 74122000 |  | 2239
9004174604300 | 1624900 | HERZ Oblúk pripájací 90° DN10, pre oceľovú rúrku z mosadze, poniklovaný, kužeľové tesnenie, bez matice | DN10 |  | A | 1 | 179 | 20 | 6.32 | 7.58 |  |  | Nie je skladom. Na objednávku. | 10 Armatúry | 1030 Prechodky |  | 20 | 9004174604324 | 9004174604324 |  |  |  | 74122000 |  | 2240
9004174604409 | 1624901 | HERZ Oblúk pripájací 90° DN15, pre oceľovú rúrku z mosadze, poniklovaný, kužeľové tesnenie, bez matice | DN15 |  | A | 1 | 179 | 20 | 6.32 | 7.58 | x |  | ŠTANDARDNE SKLADOM 6-10 | 10 Armatúry | 1030 Prechodky | 0.1 | 20 | 9004174604423 | 9004174604423 |  |  |  | 74122000 |  | 2241
9004174604508 | 1624902 | HERZ Oblúk pripájací 90° DN20, pre oceľovú rúrku z mosadze, poniklovaný, kužeľové tesnenie, bez matice | DN20 |  | A | 1 | 179 | 20 | 8.84 | 10.61 |  |  | Nie je skladom. Na objednávku. | 10 Armatúry | 1030 Prechodky |  | 20 | 9004174604522 | 9004174604522 |  |  |  | 74122000 |  | 2242
9004174639258 | 1622000 | HERZ Prípojka na oceľovú rúru plocho tesnená, Rp 3/8", s maticou a tesnením, dimenzia matice G 5/8", pre ventily 4037, 7762, 7763, 7760 | 3/8 x 5/8 |  | A | 1 | 180 | 20 | 4.84 | 5.81 |  |  | Nie je skladom. Na objednávku. | 10 Armatúry | 1030 Prechodky |  | 20 | 9004174022814 | 9004174022814 |  |  |  | 74122000 |  | 2243
9004174624803 | 1622021 | HERZ Prípojka na oceľovú rúru plocho tesnená, Rp 1/2", s maticou a tesnením, dimenzia matice G 3/4", pre ventily 4037, 7762, 7763, 7760 | 1/2 x 3/4 |  | A | 1 | 180 | 20 | 5.22 | 6.26 | x* |  | Skladom v množsve viď www. | 10 Armatúry | 1030 Prechodky |  | 20 | 9004174624827 | 9004174624827 |  |  |  | 74122000 |  | 2244
9004174624902 | 1622012 | HERZ Prípojka na oceľovú rúru plocho tesnená, Rp 3/4", s maticou a tesnením, dimenzia matice G 1", pre ventily 4037, 7762, 7763, 7760 | 3/4 x 1 |  | A | 1 | 180 | 20 | 6.93 | 8.32 |  |  | Nie je skladom. Na objednávku. | 10 Armatúry | 1030 Prechodky | 0.071 | 20 | 9004174624926 | 9004174624926 |  |  |  | 74122000 |  | 2245
9004174660009 | 1622064 | HERZ Prípojka na oceľovú rúru plocho tesnená, Rp 1", s maticou a tesnením, dimenzia matice G 1 1/2", pre ventily 4037, 7762, 7763, 7760 | 1 1/4 x 1 1/2 |  | A | 1 | 180 | 10 | 18.15 | 21.78 | x |  | ŠTANDARDNE SKLADOM 6-10 | 10 Armatúry | 1030 Prechodky | 0.29 | 10 | 9004174022661 | 9004174022661 |  |  |  | 74122000 |  | 2246
9004174661709 | 1622074 | HERZ Prípojka na oceľovú rúru plocho tesnená, Rp 1 1/4", s maticou a tesnením, dimenzia matice G 2", pre ventily 4037, 7762, 7763, 7760 | 1 1/4 x 2 |  | A | 1 | 180 | 10 | 29.75 | 35.7 |  |  | Nie je skladom. Na objednávku. | 10 Armatúry | 1030 Prechodky |  | 10 | 9004174022692 | 9004174022692 |  |  |  | 74122000 |  | 2247
9004174661808 | 1622075 | HERZ Prípojka na oceľovú rúru plocho tesnená, Rp 1 1/2", s maticou a tesnením, dimenzia matice G 2 1/4", pre ventily 4037, 7762, 7763, 7760 | 1 1/2 x 2 1/4 |  | A | 1 | 180 | 6 | 37.14 | 44.57 |  |  | Nie je skladom. Na objednávku. | 10 Armatúry | 1030 Prechodky |  | 6 | 9004174022715 | 9004174022715 |  |  |  | 74122000 |  | 2248
9004174661707 | 1622076 | HERZ Prípojka na oceľovú rúru plocho tesnená, Rp 2", s maticou a tesnením, dimenzia matice G 2 3/4", pre ventily 4037, 7762, 7763, 7760 | 2 x 2 3/4 |  | A | 1 | 180 | 6 | 27.83 | 33.4 |  |  | Nie je skladom. Na objednávku. | 10 Armatúry | 1030 Prechodky |  | 6 | 9004174022722 | 9004174022722 |  |  |  | 74122000 |  | 2249
9004174602405 | 1622011 | HERZ Prípojka na oceľovú rúru plocho tesnená matica, Rp 1/2" x 38 mm, pripájací kus a tesnenie, dimenzia matice G 3/4", pre ventily 4004, 4315, 4325, 4415, 4417, 4207, 7761, 7217, 4216, 7766 | 1/2x38 mm |  | A | 1 | 180 | 20 | 5.97 | 7.16 |  |  | Nie je skladom. Na objednávku. | 10 Armatúry | 1030 Prechodky |  | 20 | 9004174602429 | 9004174602429 |  |  |  | 74122000 |  | 2250
9004174602702 | 1622022 | HERZ Prípojka na oceľovú rúru plocho tesnená matica, Rp 3/4" x 44 mm, pripájací kus a tesnenie, dimenzia matice G 1", pre ventily 4004, 4315, 4325, 4415, 4417, 4207, 7761, 7217, 4216, 7766 | 3/4x44 mm |  | A | 1 | 180 | 20 | 6.93 | 8.32 |  |  | Nie je skladom. Na objednávku. | 10 Armatúry | 1030 Prechodky |  | 20 | 9004174602726 | 9004174602726 |  |  |  | 74122000 |  | 2251
9004174659904 | 1622063 | HERZ Prípojka na oceľovú rúru plocho tesnená matica, Rp 1", pripájací kus a tesnenie, dimenzia matice G 1", pre ventily 4004, 4315, 4325, 4415, 4417, 4207, 7761, 7217, 4216, 7766 | 1 x 1 1/4 |  | A | 1 | 180 | 10 | 13.54 | 16.25 | x |  | ŠTANDARDNE SKLADOM 26-50 | 10 Armatúry | 1030 Prechodky | 0.2 | 10 | 9004174022784 | 9004174022784 |  |  |  | 74122000 |  | 2252
9004174660108 | 1622065 | HERZ Prípojka na oceľovú rúru plocho tesnená matica, Rp 1 1/2", pripájací kus a tesnenie, dimenzia matice G 1 3/4", pre ventily 4004, 4315, 4325, 4415, 4417, 4207, 7761, 7217, 4216, 7766 | 1 1/2 x 1 3/4 |  | A | 1 | 180 | 6 | 23.32 | 27.98 | x |  | ŠTANDARDNE SKLADOM 6-10 | 10 Armatúry | 1030 Prechodky |  | 6 | 9004174022678 | 9004174022678 |  |  |  | 74122000 |  | 2253
9004174660207 | 1622066 | HERZ Prípojka na oceľovú rúru plocho tesnená matica, Rp 2", pripájací kus a tesnenie, dimenzia matice G 2 3/8", pre ventily 4004, 4315, 4325, 4415, 4417, 4207, 7761, 7217, 4216, 7766 | 2 x 2 3/8 |  | A | 1 | 180 | 6 | 28.22 | 33.86 | x |  | ŠTANDARDNE SKLADOM 6-10 | 10 Armatúry | 1030 Prechodky |  | 6 | 9004174022685 | 9004174022685 |  |  |  | 74122000 |  | 2254
3838963363613 | HN40 | HERZ Prípojka na oceľovú rúru plocho tesnená matica, Rp 1 1/2", pripájací kus a tesnenie, dimenzia matice G 1 3/4", pre ventily 4004, 4315, 4325, 4415, 4417, 4207, 7761, 7217, 4216, 7766 | 1 1/2 x 1 3/4 |  | GK | 1 | 180 | 10 | 17.06 | 20.47 | x |  | ŠTANDARDNE SKLADOM 6-10 | 10 Armatúry | 1030 Prechodky |  | 10 | 3838963363613 |  |  |  |  | 74122000 |  | 2255
3838963363620 | HN50 | HERZ Prípojka na oceľovú rúru plocho tesnená matica, Rp 2", pripájací kus a tesnenie, dimenzia matice G 2 3/8", pre ventily 4004, 4315, 4325, 4415, 4417, 4207, 7761, 7217, 4216, 7766 | 2 x 2 3/8 |  | GK | 1 | 180 | 10 | 25.16 | 30.19 | x |  | ŠTANDARDNE SKLADOM 6-10 | 10 Armatúry | 1030 Prechodky |  | 10 | 3838963363620 |  |  |  |  | 74122000 |  | 2256
| 1622094 | HERZ Prípojka na oceľovú rúru plocho tesnená matica, Rp 1 1/4", pripájací kus a tesnenie, dimenzia matice G 1 3/4", pre ventily 4406 | 1 1/4 x 1 3/4 |  | A | 1 | 180 | 4 | 21.06 | 25.27 |  | ! | Nie je skladom. Na objednávku. | 10 Armatúry | 1030 Prechodky | [7 empty] | 74122000 |  | 2257
| 1622095 | HERZ Prípojka na oceľovú rúru plocho tesnená matica, Rp 1 1/2", pripájací kus a tesnenie, dimenzia matice G 2", pre ventily 4406 | 1 1/2 x 2 |  | A | 1 | 180 | 4 | 27.99 | 33.59 |  | ! | Nie je skladom. Na objednávku. | 10 Armatúry | 1030 Prechodky | [7 empty] | 74122000 |  | 2258
| 1622096 | HERZ Prípojka na oceľovú rúru plocho tesnená matica, Rp 2", pripájací kus a tesnenie, dimenzia matice G 2 1/2", pre ventily 4406 | 2 x 2 1/2 |  | A | 1 | 180 | 4 | 45.5 | 54.6 |  | ! | Nie je skladom. Na objednávku. | 10 Armatúry | 1030 Prechodky | [7 empty] | 74122000 |  | 2259
9004174634901 | 1622102 | Prípojka redukčná, ploché tesnenie 1 x 1/2, matica a prípojka | 1/2 |  | A | 1 | 180 | 20 | 8 | 9.6 | x* |  | Skladom v množsve viď www. | 10 Armatúry | 1030 Prechodky | 0.12 | 20 | 9004174634925 | 9004174634925 |  |  |  | 74122000 |  | 2260
9004174604003 | 1624401 | HERZ Adaptér pre prípojku na oceľovú rúru 3/4" | 3/4 |  | A | 1 | 180 | 20 | 4.2 | 5.04 | x* |  | Skladom v množsve viď www. | 10 Armatúry | 1030 Prechodky |  | 20 | 9004174604027 | 9004174604027 |  |  |  | 74122000 |  | 2261
9004174625114 | 1623600 | HERZ Prípojka spájková, plocho tesnená, s maticou G 1/2" a tesnením, spájková vsuvka z medi 12 mm, pre ventily 4037, 7762, 7763, 7760 | 12 mm |  | A | 1 | 181 | 20 | 7.71 | 9.25 |  |  | Nie je skladom. Na objednávku. | 10 Armatúry | 1030 Prechodky |  | 20 | 9004174022821 | 9004174022821 |  |  |  | 74122000 |  | 2262
9004174625206 | 1623611 | HERZ Prípojka spájková, plocho tesnená, s maticou G 3/4" a tesnením, spájková vsuvka z medi 15 mm, pre ventily 4037, 7762, 7763, 7760 | 15 mm |  | A | 1 | 181 | 20 | 4.47 | 5.36 |  |  | Nie je skladom. Na objednávku. | 10 Armatúry | 1030 Prechodky |  | 20 | 9004174625220 | 9004174625220 |  |  |  | 74122000 |  | 2263
9004174626005 | 1623622 | HERZ prípojka spájková, plocho tesnená, s maticou G 1" a tesnením, spájková vsuvka z medi 22 mm, pre ventily 4037, 7762, 7763, 7760 | 22 mm |  | A | 1 | 181 | 20 | 7.54 | 9.05 |  |  | Nie je skladom. Na objednávku. | 10 Armatúry | 1030 Prechodky |  | 20 | 9004174626029 | 9004174626029 |  |  |  | 74122000 |  | 2264
9004174661402 | 1623674 | HERZ prípojka spájková, plocho tesnená, G 2", s maticou a tesnením, spájková vsuvka z medi 35 mm, pre ventily 4037, 7762, 7763, 7760 | 35 mm |  | A | 1 | 181 | 10 | 30.58 | 36.7 |  |  | Nie je skladom. Na objednávku. | 10 Armatúry | 1030 Prechodky |  | 10 | 9004174022746 | 9004174022746 |  |  |  | 74122000 |  | 2265
9004174661501 | 1623675 | HERZ Prípojka spájková, plocho tesnená, s maticou G 2 1/4" a tesnením, spájková vsuvka z medi 42 mm, pre ventily 4037, 7762, 7763, 7760 | 42 mm |  | A | 1 | 181 | 6 | 64.8 | 77.76 |  |  | Nie je skladom. Na objednávku. | 10 Armatúry | 1030 Prechodky |  | 6 | 9004174022760 | 9004174022760 |  |  |  | 74122000 |  | 2266
9004174661600 | 1623676 | HERZ Prípojka spájková, plocho tesnená, s maticou G 2 3/4" a tesnením, spájková vsuvka z medi 54 mm, pre ventily 4037, 7762, 7763, 7760 | 54 mm |  | A | 1 | 181 | 6 | 63.17 | 75.8 |  |  | Nie je skladom. Na objednávku. | 10 Armatúry | 1030 Prechodky |  | 6 | 9004174022777 | 9004174022777 |  |  |  | 74122000 |  | 2267
9004174625107 | 1623601 | HERZ Prípojka spájková, plocho tesnená matica G 3/4" z mosadze, spájková vsuvka z medi a tesnenie, 12 mm, pre ventily 4004, 4315, 4325, 4415, 4417, 4207, 7761, 7217, 4216, 7766 | 12 mm |  | A | 1 | 181 | 20 | 4.47 | 5.36 |  |  | Nie je skladom. Na objednávku. | 10 Armatúry | 1030 Prechodky |  | 20 | 9004174625121 | 9004174625121 |  |  |  | 74122000 |  | 2268
9004174625305 | 1623621 | HERZ Prípojka spájková, plocho tesnená matica G 3/4" z mosadze, spájková vsuvka z medi a tesnenie, 18 mm, pre ventily 4004, 4315, 4325, 4415, 4417, 4207, 7761, 7217, 4216, 7766 | 18 mm |  | A | 1 | 181 | 20 | 4.87 | 5.84 |  |  | Nie je skladom. Na objednávku. | 10 Armatúry | 1030 Prechodky |  | 20 | 9004174625329 | 9004174625329 |  |  |  | 74122000 |  | 2269
9004174625404 | 1623602 | HERZ Prípojka spájková, plocho tesnená matica G 1" z mosadze, spájková vsuvka z medi a tesnenie, 15 mm, pre ventily 4004, 4315, 4325, 4415, 4417, 4207, 7761, 7217, 4216, 7766 | 15 mm |  | A | 1 | 181 | 20 | 6.93 | 8.32 |  |  | Nie je skladom. Na objednávku. | 10 Armatúry | 1030 Prechodky |  | 20 | 9004174625428 | 9004174625428 |  |  |  | 74122000 |  | 2270
9004174625503 | 1623612 | HERZ Prípojka spájková, plocho tesnená matica G 1" z mosadze, spájková vsuvka z medi a tesnenie, 18 mm, pre ventily 4004, 4315, 4325, 4415, 4417, 4207, 7761, 7217, 4216, 7766 | 18 mm |  | A | 1 | 181 | 20 | 7.17 | 8.6 |  |  | Nie je skladom. Na objednávku. | 10 Armatúry | 1030 Prechodky |  | 20 | 9004174625527 | 9004174625527 |  |  |  | 74122000 |  | 2271
9004174659508 | 1623663 | HERZ Prípojka spájková, plocho tesnená matica G 1 1/4" z mosadze, spájková vsuvka z medi a tesnenie, 28 mm, pre ventily 4004, 4315, 4325, 4415, 4417, 4207, 7761, 7217, 4216, 7766 | 28 mm |  | A | 1 | 181 | 20 | 11.71 | 14.05 |  |  | Nie je skladom. Na objednávku. | 10 Armatúry | 1030 Prechodky |  | 20 | 9004174659522 | 9004174659522 |  |  |  | 74122000 |  | 2272
9004174659507 | 1623664 | HERZ Prípojka spájková, plocho tesnená matica G 1 1/2" z mosadze, spájková vsuvka z medi a tesnenie, 35 mm, pre ventily 4004, 4315, 4325, 4415, 4417, 4207, 7761, 7217, 4216, 7766 | 35 mm |  | A | 1 | 181 | 10 | 21.05 | 25.26 |  |  | Nie je skladom. Na objednávku. | 10 Armatúry | 1030 Prechodky |  | 10 | 9004174659621 | 9004174659621 |  |  |  | 74122000 |  | 2273
9004174659706 | 1623665 | HERZ Prípojka spájková, plocho tesnená matica G 1 3/4" z mosadze, spájková vsuvka z medi a tesnenie, 42 mm, pre ventily 4004, 4315, 4325, 4415, 4417, 4207, 7761, 7217, 4216, 7766 | 42 mm |  | A | 1 | 181 | 6 | 31.45 | 37.74 |  |  | Nie je skladom. Na objednávku. | 10 Armatúry | 1030 Prechodky |  | 6 | 9004174022838 | 9004174022838 |  |  |  | 74122000 |  | 2274
9004174659805 | 1623666 | HERZ Prípojka spájková, plocho tesnená matica G 2 3/8" z mosadze, spájková vsuvka z medi a tesnenie, 54 mm, pre ventily 4004, 4315, 4325, 4415, 4417, 4207, 7761, 7217, 4216, 7766 | 54 mm |  | A | 1 | 181 | 6 | 34.84 | 41.81 |  |  | Nie je skladom. Na objednávku. | 10 Armatúry | 1030 Prechodky |  | 6 | 9004174022739 | 9004174022739 |  |  |  | 74122000 |  | 2275
9004174603709 | 1624001 | HERZ Prípojka zvarová, plocho tesnená matica G 3/4", zvarová vsuvka a tesnenie, 21 mm, pre ventily 4004, 4315, 4325, 4415, 4417, 4207, 7761, 7217, 4216, 7766 | 21 mm |  | A | 1 | 181 | 20 | 8.29 | 9.95 |  |  | Nie je skladom. Na objednávku. | 10 Armatúry | 1030 Prechodky | 0.086 | 20 | 9004174603723 | 9004174603723 |  |  |  | 74122000 |  | 2276
9004174625008 | 1624002 | HERZ Prípojka zvarová, plocho tesnená matica G 1", zvarová vsuvka a tesnenie, 26,5 mm, pre ventily 4004, 4315, 4325, 4415, 4417, 4207, 7761, 7217, 4216, 7766 | 26,5 mm |  | A | 1 | 181 | 20 | 16.49 | 19.79 |  |  | Nie je skladom. Na objednávku. | 10 Armatúry | 1030 Prechodky |  | 20 | 9004174625022 | 9004174625022 |  |  |  | 74122000 |  | 2277
9004174659102 | 1624063 | HERZ Prípojka zvarová, plocho tesnená matica G 1 1/4", zvarová vsuvka a tesnenie, 33,7 mm, pre ventily 4004, 4315, 4325, 4415, 4417, 4207, 7761, 7217, 4216, 7766 | 33,7 mm |  | A | 1 | 181 | 10 | 15.88 | 19.06 |  |  | Nie je skladom. Na objednávku. | 10 Armatúry | 1030 Prechodky |  | 10 | 9004174022845 | 9004174022845 |  |  |  | 74122000 |  | 2278
9004174659201 | 1624064 | HERZ Prípojka zvarová, plocho tesnená matica G 1 1/2", zvarová vsuvka a tesnenie, 41,5 mm, pre ventily 4004, 4315, 4325, 4415, 4417, 4207, 7761, 7217, 4216, 7766 | 41,5 mm |  | A | 1 | 181 | 10 | 16.82 | 20.18 |  |  | Nie je skladom. Na objednávku. | 10 Armatúry | 1030 Prechodky |  | 10 | 9004174659225 | 9004174659225 |  |  |  | 74122000 |  | 2279
9004174659300 | 1624065 | HERZ Prípojka zvarová, plocho tesnená matica G 1 3/4", zvarová vsuvka a tesnenie, 47,5 mm, pre ventily 4004, 4315, 4325, 4415, 4417, 4207, 7761, 7217, 4216, 7766 | 47,5 mm |  | A | 1 | 181 | 6 | 17.31 | 20.77 |  |  | Nie je skladom. Na objednávku. | 10 Armatúry | 1030 Prechodky |  | 6 | 9004174659324 | 9004174659324 |  |  |  | 74122000 |  | 2280
9004174659409 | 1624066 | HERZ Prípojka zvarová, plocho tesnená matica G 2 3/8", zvarová vsuvka a tesnenie, 60,3 mm, pre ventily 4004, 4315, 4325, 4415, 4417, 4207, 7761, 7217, 4216, 7766 | 60,3 mm |  | A | 1 | 181 | 6 | 19.54 | 23.45 | x |  | ŠTANDARDNE SKLADOM 11-25 | 10 Armatúry | 1030 Prechodky |  | 6 | 9004174659423 | 9004174659423 |  |  |  | 74122000 |  | 2281
| 1626201 | HERZ Spojky závitová na spojenie plastových rúr, vo.z. G 1/2" s kužeľovým tesnením | G 1/2 |  | A | 1 | 182 | 100 | 2.32 | 2.78 | x |  | ŠTANDARDNE SKLADOM 6-10 | 10 Armatúry | 1030 Prechodky | 0.03 | 100 | 9004174604713 | 9004174604713 |  |  |  | 74122000 |  | 2282
9004174604607 | 1626202 | HERZ Spojky závitová na spojenie plastových rúr, vo.z. G 3/4" s kužeľovým tesnením | G 3/4 |  | A | 1 | 182 | 20 | 3.48 | 4.18 | x |  | ŠTANDARDNE SKLADOM 101-250 | 10 Armatúry | 1030 Prechodky | 0.059 | 20 | 9004174604621 | 9004174604621 |  |  |  | 74122000 |  | 2283
| 1626203 | HERZ Spojka závitová na spojenie plastových rúr, vo.z. G 1" s kužeľovým tesnením | G 1 |  | A | 1 | 182 | 100 | 3.56 | 4.27 | x* |  | Skladom v množsve viď www. | 10 Armatúry | 1030 Prechodky |  | 100 | 9004174605116 | 9004174605116 |  |  |  | 74122000 |  | 2284
9004174605000 | 1627201 | HERZ Spojka závitová pre univerzálne a šikmé ventily, vo.z. G 1/2" s kužeľovým tesnením x vonkajší závit M 22 x 1,5 | G1/2xM22x1,5 |  | A | 1 | 182 | 100 | 3.28 | 3.94 | x |  | ŠTANDARDNE SKLADOM 6-10 | 10 Armatúry | 1030 Prechodky | 0.051 | 100 | 9004174605093 | 9004174605093 |  |  |  | 74122000 |  | 2285
9004174604904 | 1626601 | HERZ Spojka závitová pre univerzálne a šikmé ventily, vo.z. G 1/2" s kužeľovým tesnením x vo.z. R 3/4" | G1/2xR3/4 |  | A | 1 | 182 | 100 | 3.89 | 4.67 | x |  | ŠTANDARDNE SKLADOM 51-100 | 10 Armatúry | 1030 Prechodky | 0.045 | 100 | 9004174604997 | 9004174604997 |  |  |  | 84819000 |  | 2286
9004174166303 | 1626611 | HERZ Spojka závitová pre univerzálne a šikmé ventily, vo.z. G 1/2" s kužeľovým tesnením x vo.z. R 1/2" | G1/2xR1/2 |  | A | 1 | 182 | 100 | 2.2 | 2.64 | x* |  | Skladom v množsve viď www. | 10 Armatúry | 1030 Prechodky |  | 100 | 9004174166303 | 9004174166303 |  |  |  | 84819000 |  | 2287
| 1626612 | HERZ Spojka závitová univerzálne a šikmé ventily, vo.z. G 3/4" s kužeľovým tesnením x vo.z. R 1/2 " | G3/4xR1/2 |  | A | 1 | 182 | 100 | 5.51 | 6.61 | x |  | ŠTANDARDNE SKLADOM 51-100 | 10 Armatúry | 1030 Prechodky | 0.06 | 100 | [5 empty] | 84819000 |  | 2288
9004174651403 | 1626620 | HERZ Spojka závitová pre univerzálne a šikmé ventily, vo.z. G 3/4" s kužeľovým tesnením x vo.z. R 3/4 " | G3/4xR3/4 |  | A | 1 | 182 | 100 | 5.51 | 6.61 | x |  | ŠTANDARDNE SKLADOM 26-50 | 10 Armatúry | 1030 Prechodky | 0.07 | 100 | 9004174651410 | 9004174651410 |  |  |  | 84819000 |  | 2289
| 1626613 | HERZ Spojka závitová pre univerzálne a šikmé ventily, vo.z. G 1" s kužeľovým tesnením x vo.z. R 3/4 " | G1xR3/4 |  | A | 1 | 182 | 100 | 3.96 | 4.75 | x |  | ŠTANDARDNE SKLADOM 11-25 | 10 Armatúry | 1030 Prechodky | 0.082 | 100 | [5 empty] | 84819000 |  | 2290
| 1626603 | HERZ Spojka závitová pre univerzálne a šikmé ventily, vo.z. G 1" s kužeľovým tesnením x vo.z. R 1 " | G1xR1 |  | A | 1 | 182 | 100 | 8.73 | 10.48 | x |  | ŠTANDARDNE SKLADOM 11-25 | 10 Armatúry | 1030 Prechodky | 0.115 | 100 | 9004174647024 | 9004174647024 |  |  |  | 84819000 |  | 2291
| 1626501 | HERZ Spojka závitová - vsuvka pripájacia pre plastové rúry vo.z. G 3/4" s kužeľovým tesnením x vn.z. Rp 1/2 " | G3/4xRp1/2 |  | A | 1 | 182 | 100 | 3.28 | 3.94 | x |  | ŠTANDARDNE SKLADOM 26-50 | 10 Armatúry | 1030 Prechodky | 0.068 | 100 | 9004174604898 | 9004174604898 |  |  |  | 74122000 |  | 2292
9004174165900 | 1626511 | HERZ Spjka závitová - vsuvka pripájacia pre plastové rúry vo.z. G 1/2" s kužeľovým tesnením x vn.z. Rp 1/2 " | G1/2xRp1/2 |  | A | 1 | 182 | 100 | 2.53 | 3.04 |  |  | Nie je skladom. Na objednávku. | 10 Armatúry | 1030 Prechodky |  | 100 | 9004174605215 | 9004174605215 |  |  |  | 74122000 |  | 2293
9004174606403 | 1626512 | HERZ Spojka závitová - vsuvka pripájacia pre plastové rúry vo.z. G 3/4" s kužeľovým tesnením x vn.z. Rp 3/4 " | G3/4xRp3/4 |  | A | 1 | 182 | 100 | 3.25 | 3.9 | x |  | ŠTANDARDNE SKLADOM 11-25 | 10 Armatúry | 1030 Prechodky | 0.08 | 100 | 9004174606410 | 9004174606410 |  |  |  | 74122000 |  | 2294
| 1626513 | HERZ Spojka závitová - vsuvka pripájacia pre plastové rúry vo.z. G 1" s kužeľovým tesnením x vn.z. Rp 3/4 " | G1xRp3/4 |  | A | 1 | 182 | 100 | 3.83 | 4.6 | x* |  | Skladom v množsve viď www. | 10 Armatúry | 1030 Prechodky | 0.06 | 100 | 9004174606816 | 9004174606816 |  |  |  | 74122000 |  | 2295
| 1626514 | HERZ Spojka závitová - vsuvka pripájacia pre plastové rúry vo.z. G 1" s kužeľovým tesnením x vn.z. Rp 1 " | G1xRp1 |  | A | 1 | 182 | 100 | 4.17 | 5 |  |  | Nie je skladom. Na objednávku. | 10 Armatúry | 1030 Prechodky |  | 100 | 9004174606915 | 9004174606915 |  |  |  | 74122000 |  | 2296
9004174632600 | 1627522 | HERZ Spojka závitová - vsuvka pripájacia pre plastové rúry vn.z. 1/2" x vo.z. M 22 x 1,5 | 1/2xM22x1,5 |  | A | 1 | 182 | 20 | 6.44 | 7.73 |  |  | Nie je skladom. Na objednávku. | 10 Armatúry | 1030 Prechodky |  | 20 | 9004174632624 | 9004174632624 |  |  |  | 74122000 |  | 2297
9004174165108 | P312418 | HERZ Spojka závitová - koleno poniklované, 2x vo.z.1/2" | G 1/2 |  | F | 1 | 183 | 10 | 5.25 | 6.3 |  |  | Nie je skladom. Na objednávku. | 20 Fitingy | 2030 Fitingy skrutkované |  | 150 | 9004174165108 | 9004174165115 |  |  |  | 74122000 |  | 2298
9004174165207 | P312603 | HERZ Spojka závitová - koleno poniklované, 2x vo.z. 3/4" | G 3/4 |  | F | 1 | 183 | 10 | 6.01 | 7.21 | x |  | ŠTANDARDNE SKLADOM 11-25 | 20 Fitingy | 2030 Fitingy skrutkované |  | 100 | 9004174165207 | 9004174165214 |  |  |  | 74122000 |  | 2299
9004174165306 | P312809 | HERZ Spojka závitová - koleno poniklované, 2x vo.z. 1" | G 1 |  | F | 1 | 183 | 10 | 6.01 | 7.21 |  |  | Nie je skladom. Na objednávku. | 20 Fitingy | 2030 Fitingy skrutkované |  | 50 | 9004174165306 | 9004174165313 |  |  |  | 74122000 |  | 2300
9004174164606 | P312417 | HERZ Spojka závitová - koleno - vo.z. G 1/2" x vo.z. R 1/2" | G1/2xR1/2 |  | F | 1 | 183 | 10 | 3.31 | 3.97 |  |  | Nie je skladom. Na objednávku. | 20 Fitingy | 2030 Fitingy skrutkované |  | 200 | 9004174164606 | 9004174164613 |  |  |  | 74122000 |  | 2301
9004174164705 | P312602 | HERZ Spojka závitová - koleno - vo.z. G 3/4" x vo.z. R 1/2" | G3/4xR1/2 |  | F | 1 | 183 | 10 | 3.31 | 3.97 | x |  | ŠTANDARDNE SKLADOM 11-25 | 20 Fitingy | 2030 Fitingy skrutkované |  | 100 | 9004174164705 | 9004174164712 |  |  |  | 74122000 |  | 2302
9004174164804 | P312606 | HERZ Spojka závitová - koleno - vo.z. G 3/4" x vo.z. R 3/4" | G3/4xR3/4 |  | F | 1 | 183 | 10 | 4.38 | 5.26 | x* |  | Skladom v množsve viď www. | 20 Fitingy | 2030 Fitingy skrutkované |  | 100 | 9004174164804 | 9004174164811 |  |  |  | 74122000 |  | 2303
9004174164903 | P312807 | HERZ Spojka závitová - koleno - vo.z. G 1" x vo.z. R 3/4" | G1xR3/4 |  | F | 1 | 183 | 10 | 5.62 | 6.74 | x* |  | Skladom v množsve viď www. | 20 Fitingy | 2030 Fitingy skrutkované |  | 80 | 9004174164903 | 9004174164910 |  |  |  | 74122000 |  | 2304
9004174165009 | P312808 | HERZ Spojka závitová - koleno - vo.z. G 1" x vo.z. R 1" | G 1 x R 1 |  | F | 1 | 183 | 10 | 5.83 | 7 | x* |  | Skladom v množsve viď www. | 20 Fitingy | 2030 Fitingy skrutkované |  | 50 | 9004174165009 | 9004174165016 |  |  |  | 74122000 |  | 2305
9004174164101 | P312416 | HERZ Spojka závitová - koleno - vo.z. G 1/2" x vn.z. Rp 1/2" | G1/2xRp1/2 |  | F | 1 | 183 | 10 | 3.68 | 4.42 | x* |  | Skladom v množsve viď www. | 20 Fitingy | 2030 Fitingy skrutkované |  | 150 | 9004174164101 | 9004174164118 |  |  |  | 74122000 |  | 2306
9004174164200 | P312616 | HERZ Spojka závitová - koleno - vo.z.G 3/4" x vn.z. Rp 1/2" | G3/4xRp1/2 |  | F | 1 | 183 | 10 | 3.68 | 4.42 | x |  | ŠTANDARDNE SKLADOM 26-50 | 20 Fitingy | 2030 Fitingy skrutkované |  | 100 | 9004174164200 | 9004174164217 |  |  |  | 74122000 |  | 2307
9004174164309 | P312605 | HERZ Spojka závitová - koleno - vo.z. G 3/4" x vn.z. Rp 3/4" | G3/4xRp3/4 |  | F | 1 | 183 | 10 | 4.79 | 5.75 | x* |  | Skladom v množsve viď www. | 20 Fitingy | 2030 Fitingy skrutkované |  | 100 | 9004174164309 | 9004174164316 |  |  |  | 74122000 |  | 2308
9004174164408 | P312805 | HERZ Spojka závitová - koleno - vo.z. G 1" x vn.z. Rp 3/4" | G1xRp3/4 |  | F | 1 | 183 | 10 | 5.72 | 6.86 | x* |  | Skladom v množsve viď www. | 20 Fitingy | 2030 Fitingy skrutkované |  | 80 | 9004174164408 | 9004174164415 |  |  |  | 74122000 |  | 2309
9004174164507 | P312806 | HERZ Spojka závitová - koleno - vo.z. G 1" x vn.z. Rp 1" | G1xRp1 |  | F | 1 | 183 | 10 | 5.93 | 7.12 | x* |  | Skladom v množsve viď www. | 20 Fitingy | 2030 Fitingy skrutkované |  | 50 | 9004174164507 | 9004174164514 |  |  |  | 74122000 |  | 2310
9004174165603 | P312419 | HERZ Spojka závitová - T-kus, poniklovaný, vo.z. G 1/2" x vo.z. G 1/2" x vo.z. G 1/2" | G 1/2 |  | F | 1 | 183 | 10 | 4.01 | 4.81 |  |  | Nie je skladom. Na objednávku. | 20 Fitingy | 2030 Fitingy skrutkované |  | 150 | 9004174165603 | 9004174165610 |  |  |  | 74122000 |  | 2311
9004174165702 | P312608 | HERZ Spojka závitová - T-kus, poniklovaný, vo.z. G 3/4" x vo.z. G 3/4" x vo.z. G 3/4" | G 3/4 |  | F | 1 | 183 | 10 | 4.33 | 5.2 | x |  | ŠTANDARDNE SKLADOM 11-25 | 20 Fitingy | 2030 Fitingy skrutkované |  | 100 | 9004174165702 | 9004174165719 |  |  |  | 74122000 |  | 2312
9004174163104 | P312415 | HERZ Spojka závitová - T-kus, poniklovaný, vo.z. G 1/2" x vn.z. Rp 1/2" x vo.z. G 1/2" | G1/2xRp1/2xG1/2 |  | F | 1 | 183 | 10 | 4.33 | 5.2 | x* |  | Skladom v množsve viď www. | 20 Fitingy | 2030 Fitingy skrutkované |  | 150 | 9004174163104 | 9004174163111 |  |  |  | 74122000 |  | 2313
9004174163203 | P312607 | HERZ Spojka závitová - T-kus, poniklovaný, vo.z. G 3/4" x vn.z. Rp 1/2" x vo.z. G 3/4" | G3/4xRp1/2xG3/4 |  | F | 1 | 183 | 10 | 4.33 | 5.2 | x |  | ŠTANDARDNE SKLADOM 26-50 | 20 Fitingy | 2030 Fitingy skrutkované |  | 100 | 9004174163203 | 9004174163210 |  |  |  | 74122000 |  | 2314
9004174163302 | P312613 | HERZ Spojka závitová - T-kus, poniklovaný, vo.z. G 3/4" x vn.z. Rp 3/4" x vo.z. G 3/4" | G3/4xRp3/4xG3/4 |  | F | 1 | 183 | 10 | 4.33 | 5.2 | x* |  | Skladom v množsve viď www. | 20 Fitingy | 2030 Fitingy skrutkované |  | 100 | 9004174163302 | 9004174163319 |  |  |  | 74122000 |  | 2315
9004174163401 | P312801 | HERZ Spojka závitová - T-kus, poniklovaný, vo.z. G 1" x vn.z. Rp 1/2" x vo.z. G 1" | G1xRp1/2xG1 |  | F | 1 | 183 | 10 | 7.31 | 8.77 |  |  | Nie je skladom. Na objednávku. | 20 Fitingy | 2030 Fitingy skrutkované |  | 50 | 9004174163401 | 9004174163418 |  |  |  | 74122000 |  | 2316
9004174163500 | P312803 | HERZ Spojka závitová - T-kus, poniklovaný, vo.z.G 1" x vn.z. Rp 3/4" x vo.z. G 1" | G1xRp3/4xG1 |  | F | 1 | 183 | 10 | 7.31 | 8.77 |  |  | Nie je skladom. Na objednávku. | 20 Fitingy | 2030 Fitingy skrutkované |  | 50 | 9004174163500 | 9004174163517 |  |  |  | 74122000 |  | 2317
9004174163609 | P312804 | HERZ Spojka závitová - T-kus, poniklovaný, vo.z. G 1" x vn.z. Rp 1" x vo.z. G 1" | G1xRp1xG1 |  | F | 1 | 183 | 10 | 7.31 | 8.77 |  |  | Nie je skladom. Na objednávku. | 20 Fitingy | 2030 Fitingy skrutkované |  | 50 | 9004174163609 | 9004174163616 |  |  |  | 74122000 |  | 2318
9004174163708 | P312420 | HERZ Spojka závitová - T-kus, poniklovaný, vo.z. G 1/2" x vo.z. R 1/2" x vo.z. G 1/2" | G1/2xR1/2xG1/2 |  | F | 1 | 183 | 10 | 4.62 | 5.54 | x* |  | Skladom v množsve viď www. | 20 Fitingy | 2030 Fitingy skrutkované |  | 150 | 9004174163708 | 9004174163715 |  |  |  | 74122000 |  | 2319
9004174163807 | P312617 | HERZ Spojka závitová - T-kus, poniklovaný, vo.z. G 3/4" x vo.z. R 3/4" x vo.z. G 3/4" | G3/4xR3/4xG3/4 |  | F | 1 | 183 | 10 | 4.62 | 5.54 | x* |  | Skladom v množsve viď www. | 20 Fitingy | 2030 Fitingy skrutkované |  | 100 | 9004174163807 | 9004174163814 |  |  |  | 74122000 |  | 2320
9004174163906 | P312816 | HERZ Spojka závitová - T-kus, poniklovaný, vo.z. G 1" x vo.z. R 3/4" x vo.z. G 1" | G1xR3/4xG1 |  | F | 1 | 183 | 10 | 6.37 | 7.64 |  |  | Nie je skladom. Na objednávku. | 20 Fitingy | 2030 Fitingy skrutkované |  | 50 | 9004174163906 | 9004174163913 |  |  |  | 74122000 |  | 2321
9004174164002 | P312817 | HERZ Spojka závitová - T-kus, poniklovaný, vo.z. G 1" x vo.z. R 1" x vo.z. G 1" | G1xR1xG1 |  | F | 1 | 183 | 10 | 6.37 | 7.64 |  |  | Nie je skladom. Na objednávku. | 20 Fitingy | 2030 Fitingy skrutkované |  | 50 | 9004174164002 | 9004174164019 |  |  |  | 74122000 |  | 2322
9004174166709 | P312414 | HERZ Nástenka poniklovaná G1/2 x Rp1/2 | G1/2xRp1/2 |  | F | 1 | 183 | 10 | 4.5 | 5.4 | x* |  | Skladom v množsve viď www. | 20 Fitingy | 2030 Fitingy skrutkované |  | 150 | 9004174166709 | 9004174166716 |  |  |  | 74122000 |  | 2323
9004174166808 | P312614 | HERZ Nástenka poniklovaná G3/4 x Rp1/2 | G3/4xRp1/2 |  | F | 1 | 183 | 10 | 4.5 | 5.4 | x* |  | Skladom v množsve viď www. | 20 Fitingy | 2030 Fitingy skrutkované |  | 120 | 9004174166808 | 9004174166815 |  |  |  | 74122000 |  | 2324
9004174166907 | P312615 | HERZ Nástenka poniklovaná G3/4 x Rp3/4 | G3/4xRp3/4 |  | F | 1 | 183 | 10 | 4.5 | 5.4 |  |  | Nie je skladom. Na objednávku. | 20 Fitingy | 2030 Fitingy skrutkované |  | 100 | 9004174166907 | 9004174166914 |  |  |  | 74122000 |  | 2325
9004174167904 | P192812 | HERZ Redukcia G 1 x Rp 1/2 | G1xRp1/2 |  | F | 1 | 184 | 10 | 2.7 | 3.24 | x* |  | Skladom v množsve viď www. | 20 Fitingy | 2030 Fitingy skrutkované |  | 150 | 9004174167904 | 9004174167911 |  |  |  | 74122000 |  | 2326
3830002825113 | 1233301 | HERZ Redukcia Rp 1/2 x R 3/8 s O-krúžkom | 1O2 x R 3O2 |  | GK | 1 | 184 | 88 | 0.74 | 0.89 | x |  | ŠTANDARDNE SKLADOM 51-100 | 15 GK | 1510 KOVINA guláky | 0.014 | 88 | 3838963459996 | 3838963459996 | 270x230x100 |  |  | 73221900 |  | 2327
9004174167201 | 1844530 | HERZ Zátka 3/8" | 3/8" |  | A | 1 | 184 | 10 | 2.93 | 3.52 |  |  | Nie je skladom. Na objednávku. | 10 Armatúry | 1080 Ostatné príslušentsvo, náradie |  | 10 | 9004174167201 | 9004174167201 |  |  |  | 84819000 |  | 2328
9004174167300 | 1844531 | HERZ Zátka 1/2" | 1/2 |  | A | 1 | 184 | 10 | 2.72 | 3.26 |  |  | Nie je skladom. Na objednávku. | 10 Armatúry | 1080 Ostatné príslušentsvo, náradie |  | 10 | 9004174167300 | 9004174167300 |  |  |  | 84819000 |  | 2329
9004174167409 | 1844532 | HERZ Zátka 3/4" | 3/4 |  | A | 1 | 184 | 10 | 3.22 | 3.86 |  |  | Nie je skladom. Na objednávku. | 10 Armatúry | 1080 Ostatné príslušentsvo, náradie |  | 10 | 9004174167409 | 9004174167409 |  |  |  | 84819000 |  | 2330
9004174167508 | 1844533 | HERZ Zátka 1" | 1 |  | A | 1 | 184 | 10 | 4.07 | 4.88 |  |  | Nie je skladom. Na objednávku. | 10 Armatúry | 1080 Ostatné príslušentsvo, náradie |  | 10 | 9004174167508 | 9004174167508 |  |  |  | 84819000 |  | 2331
| 1852511 | HERZ Viečko s vnútorným závitom G 1/2" | G 1/2 |  | F | 1 | 184 | 10 | 1.36 | 1.63 |  |  | Nie je skladom. Na objednávku. | 10 Armatúry | 1080 Ostatné príslušentsvo, náradie |  | 10 | [5 empty] | 84819000 |  | 2332
| 1852512 | HERZ Viečko s vnútorným závitom G 3/4" | G 3/4 |  | F | 1 | 184 | 10 | 1.76 | 2.11 | x |  | ŠTANDARDNE SKLADOM 6-10 | 10 Armatúry | 1080 Ostatné príslušentsvo, náradie |  | 10 | [5 empty] | 84819000 |  | 2333
| 1852513 | HERZ Viečko s vnútorným závitom G 1" | G 1 |  | F | 1 | 184 | 10 | 2.89 | 3.47 | x* |  | Skladom v množsve viď www. | 10 Armatúry | 1080 Ostatné príslušentsvo, náradie |  | 10 | [5 empty] | 84819000 |  | 2334
9004174100307 | 1105666 | HERZ Viečko uzatváracie M 22 x 1,5 | M 22 x 1,5 |  | A | 1 | 184 | 20 | 5.36 | 6.43 |  |  | Nie je skladom. Na objednávku. | 10 Armatúry | 1080 Ostatné príslušentsvo, náradie |  | 20 | 9004174100321 | 9004174100321 |  |  |  | 84819000 |  | 2335
9004174806605 | 1852552 | HERZ Viečko uzatváracie G 3/4" poniklované s výstupkom pre retiazku | G 3/4 |  | A | 1 | 184 | 20 | 4.7 | 5.64 |  |  | Nie je skladom. Na objednávku. | 10 Armatúry | 1080 Ostatné príslušentsvo, náradie | 0.023 | 20 | 9004174806629 | 9004174806629 |  |  |  | 84819000 |  | 2336
9004174801907 | 1852502 | HERZ Viečko uzatváracie G 3/4", žlté s výstupkom pre retiazku | G 3/4 |  | A | 1 | 184 | 20 | 4.68 | 5.62 | x |  | ŠTANDARDNE SKLADOM 1-5 | 10 Armatúry | 1080 Ostatné príslušentsvo, náradie | 0.016 | 20 | 9004174801921 | 9004174801921 |  |  |  | 84819000 |  | 2337
9004174819308 | 1854503 | HERZ Koncové viečka s tesnením O-krúžkom, G 1 | G1 |  | A | 1 | 184 | 20 | 9.47 | 11.36 | x* |  | Skladom v množsve viď www. | 10 Armatúry | 1080 Ostatné príslušentsvo, náradie |  | 20 | 9004174819308 | 9004174819308 |  |  |  | 84819000 |  | 2338
9004174809309 | 1844502 | HERZ Viečka koncové G 3/4 s tesniacim O-krúžkom, 2 ks | G 3/4 |  | A | 1 | 184 | 20 | 16.07 | 19.28 |  |  | Nie je skladom. Na objednávku. | 10 Armatúry | 1080 Ostatné príslušentsvo, náradie |  | 20 | 9004174809309 | 9004174809309 |  |  |  | 84819000 |  | 2339
9004174325908 | 1301011 | HERZ Adaptér vyrovnávací 1/2" na vyrovnanie rozdielnych vzdialeností VT, dvojdielny | 1/2 |  | A | 1 | 184 | 20 | 9.98 | 11.98 | x |  | ŠTANDARDNE SKLADOM 11-25 | 10 Armatúry | 1030 Prechodky | 0.18 | 20 | 9004174325922 | 9004174325922 |  |  |  | 84819000 |  | 2340
9004174326004 | 1301111 | HERZ Diel dĺžkový vyrovnávací 1/2" pre vyrovnávací adpatér 1301011 | 1/2 |  | A | 1 | 184 | 20 | 9.39 | 11.27 | x |  | ŠTANDARDNE SKLADOM 1-5 | 10 Armatúry | 1030 Prechodky | 0.114 | 20 | 9004174326028 | 9004174326028 |  |  |  | 84819000 |  | 2341
9004174921001 | 1920141 | HERZ Obmedzovač teploty spiatočky "Mini" DE LUXE chróm, M 28 | M 28 |  | DLX | 1 | 186 | 20 | 34.88 | 41.86 | x |  | ŠTANDARDNE SKLADOM 1-5 | 10 Armatúry | 1040 DELUXE ventily,hlavice, prech. |  | 20 | 9004174921001 | 9004174921018 |  |  |  | 90321080 |  | 2342
9004174915208 | 1920100 | HERZ Termostat do spiatočky "Mini", 25-60°C, M 28 | M 28 |  | A | 1 | 186 | 20 | 26.81 | 32.17 | x |  | ŠTANDARDNE SKLADOM 26-50 | 10 Armatúry | 1010 Hlavice HERZ | 0.13 | 20 | 9004174915208 | 9004174915222 |  |  |  | 90321080 |  | 2343
9004174915307 | 1920123 | HERZ Súprava termostatu do spiatočky "Mini" s priamym ventilom, 1/2" | 1/2 |  | A | 1 | 186 | 10 | 42.05 | 50.46 | x |  | ŠTANDARDNE SKLADOM 51-100 | 10 Armatúry | 1020 Termostatické ventily | 0.4 | 10 | 9004174915307 | 9004174915307 |  |  |  | 90321080 |  | 2344
9004174915406 | 1920124 | HERZ Súprava termostatu do spiatočky "Mini" s rohovým ventilom, 1/2" | 1/2 |  | A | 1 | 186 | 10 | 42.05 | 50.46 | x |  | ŠTANDARDNE SKLADOM 26-50 | 10 Armatúry | 1020 Termostatické ventily | 0.39 | 10 | 9004174915406 | 9004174915406 |  |  |  | 90321080 |  | 2345
| 1810030 | HERZ Floorfix Kompakt, regulačná sada pre podlahové vykurovanie | 3/4 |  | A | 1 | 186 | 1 | 98.66 | 118.39 | x |  | ŠTANDARDNE SKLADOM 1-5 | 10 Armatúry | 1070 Rozdeľovače a príslušentsvo |  | 1 | [5 empty] | 84818099 |  | 2346
9004174820908 | 1810010 | HERZ Sada Floor Fix, 3/4", regulačná, biely kryt | 3/4 |  | A | 1 | 187 | 1 | 149.63 | 179.56 | x |  | ŠTANDARDNE SKLADOM 6-10 | 10 Armatúry | 1070 Rozdeľovače a príslušentsvo | 1.92 | 1 | 9004174820908 | 9004174820908 |  |  |  | 84818099 |  | 2347
9004174824500 | 1810011 | HERZ Sada Floor Fix, 3/4", regulačná, chrómový kryt | 3/4 |  | A | 1 | 187 | 1 | 175.47 | 210.56 | x* |  | Skladom v množsve viď www. | 10 Armatúry | 1070 Rozdeľovače a príslušentsvo |  | 1 | 9004174824500 | 9004174824500 |  |  |  | 84818099 |  | 2348
| 1810027 | HERZ Sada pre reguláciu teploty v miestnosti, G3/4, pre pripájanie VT a podlahového vykurovania | G 3/4 |  | A | 1 | 187 | 1 | 191.73 | 230.08 | x* | ! | Skladom v množsve viď www. | 10 Armatúry | 1070 Rozdeľovače a príslušentsvo | 2.224 | 1 | 9004174824609 | 9004174824609 |  |  |  | 84819000 |  | 2349
| 1810028 | HERZ Sada pre reguláciu teploty v miestnosti, pre pripájanie vykurovacích telies a podlahového vykurovania, biely kryt | G 3/4 |  | A | 1 | 187 | 1 | 195.55 | 234.66 |  | ! | Nie je skladom. Na objednávku. | 10 Armatúry | 1070 Rozdeľovače a príslušentsvo |  | 1 | 9004174824654 | 9004174824654 |  |  |  | 84819000 |  | 2350
| 3F12075 | HERZ Platňa stenového vykurovania zo Fermacell® dosky hrúbky 15 mm so zabudovanými rúrkami s hliníkovou vrstvou 10,0 x 1,3 mm WH 75 116-200, rozmery platne 625 x 2000 mm | 625 x 2000 |  | SS | 1 | 189 | 1,25 m2 | 121.6 | 145.92 | x |  | ŠTANDARDNE SKLADOM 101-250 | 40 Sálavé systémy | 4030 Suchý systém - modul |  | 1,25 m2 | [5 empty] | 85162999 |  | 2351
| 3F12078 | HERZ Platňa stenového vykurovania zo Fermacell® dosky hrúbky 15 mm so zabudovanými rúrkami s hliníkovou vrstvou 10,0 x 1,3 mm WH 75 58-200, rozmery platne 625 x 1000 mm | 625 x 1000 |  | SS | 1 | 189 | 0,63 m2 | 64.5 | 77.4 | x |  | ŠTANDARDNE SKLADOM 51-100 | 40 Sálavé systémy | 4030 Suchý systém - modul |  | 0,63 m2 | [5 empty] | 85162999 |  | 2352
| 3F12077 | HERZ Platňa stenového vykurovania zo Fermacell® dosky hrúbky 15 mm so zabudovanými rúrkami s hliníkovou vrstvou 10,0 x 1,3 mm WH 75 58-200, rozmery platne 310 x 2000 mm | 310 x 2000 |  | SS | 1 | 189 | 0,62 m2 | 66 | 79.2 | x |  | ŠTANDARDNE SKLADOM 26-50 | 40 Sálavé systémy | 4030 Suchý systém - modul |  | 0,62 m2 | [5 empty] | 68091900 |  | 2353
| 3F14001 | HERZ RENOVA 16 platňa z PPS pre rúrky DN16, hr.25mm, rozostup 167/250/330 mm | 1000 x 500 |  | SS | 1 | 189 | 10 m2 | 10.78 | 12.94 | x |  | ŠTANDARDNE SKLADOM 101-250 | 40 Sálavé systémy | 4030 Suchý systém - modul |  | 10 m2 | [5 empty] | 39259080 |  | 2354
| 3F14002 | HERZ RENOVA 16 teplovodiaci plech, hr.0,5mm, pre platne RENOVA 16, perforácia každých 250 mm | 1000 x 120 |  | SS | 1 | 189 | 40 | 7.9 | 9.48 | x |  | ŠTANDARDNE SKLADOM 251-1000 | 40 Sálavé systémy | 4030 Suchý systém - modul |  | 40 | [5 empty] | 39259080 |  | 2355
| 3F03009 | HERZ Platňa nopová Combitop 30-2 s tepelnou izoláciou,s čiernou PS fóliou, hrúbka izolácie 30 mm, výška (v mieste výstupkov) 51 mm, kročajová izolácia 23 dB, pre priemery rúrok 14 - 17 mm | 1400x800 mm |  | SS | 1 | 190 | 6,72 m2 | 16.25 | 19.5 | x |  | ŠTANDARDNE SKLADOM 1001-5000 | 40 Sálavé systémy | 4010 Plošné prvky | 1.49 | 6,72 m2 |  |  | 1510x265x860 | 67.2 | 141x81 | 39259080 |  | 2356
| 3F03012 | HERZ Platňa nopová Combitop ND 11 s tepelnou izoláciou,s čiernou PS fóliou, hrúbka izolácie 11 mm, výška (v mieste výstupkov) 31 mm, kročajová izolácia 23 dB, pre priemery rúrok 14 - 17 mm | 1400x800 mm |  | SS | 1 | 190 | 14,56 m2 | 14.86 | 17.83 | x |  | ŠTANDARDNE SKLADOM 251-1000 | 40 Sálavé systémy | 4010 Plošné prvky | 1.11 | 14,56 m2 |  |  | 1510x280x860 | 131.04 | 141x81 | 39259080 |  | 2357
| 3F03003 | HERZ Platňa nopová bez tepelnej izolácie, čierna, PS 23, celková výška 25 mm, pre priemery rúrok 14 - 17 mm | 1400x800 mm |  | SS | 1 | 190 | 13,44 m2 | 10.46 | 12.55 | x |  | ŠTANDARDNE SKLADOM 251-1000 | 40 Sálavé systémy | 4010 Plošné prvky | 1.25 | 13,44 m2 |  |  | 1510x132x860 | 215.04 | 141x81 | 39259080 |  | 2358
| 3F03001 | HERZ Platňa nopová "Zámok" s tepelnou izoláciou,s čiernou PS fóliou, hrúbka izolácie 35 mm, výška (v mieste výstupkov) 57 mm, kročajová izolácia 23 dB, pre priemery rúrok 16 - 18 mm | 1000x500 mm |  | SS | 1 | 190 | 6,72 m2 | dopyt | dopyt |  |  | Nie je skladom. Na objednávku. | 40 Sálavé systémy | 4010 Plošné prvky |  | 6,72 m2 | [5 empty] | 39259080 |  | 2359
| 3F03013 | HERZ Spojovací prvok pre nopové platne | 1400 x 100 |  | SS | 1 | 190 | 3,92 m2 | 20.49 | 24.59 | x* |  | Skladom v množsve viď www. | 40 Sálavé systémy | 4010 Plošné prvky |  | 3,92 m2 | [5 empty] | 39172190 |  | 2360
| 3F04003 | HERZ Systémová doska TACKER, zrolovaná tepelná izolácia s polystyrénu EPS 100 s hliníkovou fóliou, s natlačeným rastrom 50 mm, hr. 30 mm, balenie 10 x 1,0 m | 10000 x 1000 mm |  | SS | 1 | 190 | 10 m2 | 9.25 | 11.1 | x |  | ŠTANDARDNE SKLADOM 251-1000 | 40 Sálavé systémy | 4010 Plošné prvky |  | 10 m2 |  |  |  | 70 | 110x120 | 39259080 |  | 2361
9004174998850 | 3F08002 | HERZ Pás dilatačný z polyetylénu, šedý, hrúbka 8 mm, výška 150 mm, dĺžka kotúča je 25 m - okrajový izolačný a tlmiaci pás. !!Predávame len celé balenia - viď. stĺpček "Balenie".!! | 150 mm, dĺžka kotúča je 25 |  | SS | 1 | 192 | 200 m | 1.05 | 1.26 | x |  | ŠTANDARDNE SKLADOM 1001-5000 | 40 Sálavé systémy | 4020 Príslušenstvo k plošným prvkom |  | 200 m | 9004174998850 | 9004174998850 |  |  |  | 39259080 |  | 2362
| 3F08003 | HERZ Priestorový dilatačný pás hr. 10 mm, výška 100 mm, dĺžka kotúča je 25 m. !!Predávame len celé balenia - viď. stĺpček "Balenie".!! | 100 mm, dĺžka kotúča je 25 |  | SS | 1 | 192 | 200 m | 0.35 | 0.42 | x |  | ŠTANDARDNE SKLADOM 251-1000 | 40 Sálavé systémy | 4020 Príslušenstvo k plošným prvkom |  | 200 m | [5 empty] | 39259080 |  | 2363
| 3F08004 | HERZ Priestorový dilatačný pás hr. 10 mm, výška 150 mm, dĺžka kotúča je 25 m. !!Predávame len celé balenia - viď. stĺpček "Balenie".!! | 150 mm, dĺžka kotúča je 25 |  | SS | 1 | 192 | 200 m | 0.56 | 0.67 | x |  | ŠTANDARDNE SKLADOM 101-250 | 40 Sálavé systémy | 4020 Príslušenstvo k plošným prvkom |  | 200 m | [5 empty] | 39259080 |  | 2364
| 3F08005 | HERZ Fólia pre podlahové vykurovanie s vyznačeným rastrom 50x50 mm, šírka 1,1 m, dĺžka kotúča 150 m. !!Predávame len celé balenia - viď. stĺpček "Balenie".!! | 1,1 m x 150 m |  | SS | 1 | 192 | 150 m | 1.24 | 1.49 | x |  | ŠTANDARDNE SKLADOM 5001+ | 40 Sálavé systémy | 4020 Príslušenstvo k plošným prvkom |  | 150 m | [5 empty] | 39209990 |  | 2365
| 3F11199 | HERZ Lepiaca páska hr. 5 cm, dĺžka kotúča 132 m | 132 m |  | SS | 1 | 192 | 1 | 4.3 | 5.16 | x |  | ŠTANDARDNE SKLADOM 101-250 | 40 Sálavé systémy | 4020 Príslušenstvo k plošným prvkom |  | 1 | [7 empty] | 2366
9004174998836 | 3F09001 | HERZ Prísada do poteru zvyšujúca tepelnú vodivosť a pevnosť v tlaku a ťahu, balenie 10,25 kg. !!Predávame len celé balenia - viď. stĺpček "Balenie".!! | 10,25 kg |  | SS | 1 | 192 | 10,25 kg | 43.12 | 51.74 | x |  | ŠTANDARDNE SKLADOM 6-10 | 40 Sálavé systémy | 4020 Príslušenstvo k plošným prvkom |  | 10,25 kg | 9004174998836 | 9004174998836 |  |  |  | 38244000 |  | 2367
| 3F11100 | HERZ Koľajnica upínacia pre rúry DN10, profil: d x š x v - 2000 x 30 x 15,5 mm, 1 balenie = 16 ks = 32 m. !!Predávame len celé balenia - viď. stĺpček "Balenie".!! | DN10 |  | SS | 1 | 192 | 32 | 4.32 | 5.18 | x |  | ŠTANDARDNE SKLADOM 101-250 | 40 Sálavé systémy | 4020 Príslušenstvo k plošným prvkom |  | 32 | [5 empty] | 39269097 |  | 2368
| 3F11109 | HERZ Koľajnica upínacia pre rúry DN16 - DN17, profil: d x š x v - 2000 x 50 x 22 mm, 1 balenie = 16 ks = 32 m. !!Predávame len celé balenia - viď. stĺpček "Balenie".!! | DN16/DN17 |  | SS | 1 | 192 | 32 | 5.23 | 6.28 | x |  | ŠTANDARDNE SKLADOM 101-250 | 40 Sálavé systémy | 4020 Príslušenstvo k plošným prvkom |  | 32 | [5 empty] | 39269097 |  | 2369
| 3F11108 | HERZ Koľajnica upínacia pre rúry do DN20, profil: d x š x v - 2000 x 50 x 25 mm, min. rozostup rúr 50 mm, 1 balenie = 16 ks = 32 m. | DN20 |  | SS | 1 | 192 | 32 | 5.93 | 7.12 | x* |  | Skladom v množsve viď www. | 40 Sálavé systémy | 4020 Príslušenstvo k plošným prvkom |  | 32 | [5 empty] | 39269097 |  | 2370
| 3F11101 | HERZ Plastový klinec na uchytenie koľajničky do steny, dĺžka 60 mm, priemer 8 mm, farba čierna. !!Predávame len celé balenia - viď. stĺpček "Balenie". | dĺžka 60 mm |  | SS | 1 | 193 | 50 | 0.24 | 0.29 |  |  | Nie je skladom. Na objednávku. | 40 Sálavé systémy | 4020 Príslušenstvo k plošným prvkom |  | 50 | [5 empty] | 39269097 |  | 2371
| 3F11102 | HERZ Plastový klinec na uchytenie koľajničky do steny, dĺžka 90 mm, priemer 8 mm, farba čierna. !!Predávame len celé balenia - viď. stĺpček "Balenie".!! | dĺžka 90 mm |  | SS | 1 | 193 | 50 | 0.25 | 0.3 | x* |  | Skladom v množsve viď www. | 40 Sálavé systémy | 4020 Príslušenstvo k plošným prvkom |  | 50 | [5 empty] | 39269097 |  | 2372
| 3F11004 | HERZ - Spona zelená na uchytenie rúrky s priemerom do 20 mm, dĺžka nožičiek 60 mm, spony sa vtlačia do tepelnej izolácie a tak zafixujú polohu vykurovacej rúrky. !!Predávame len celé balenia - viď. stĺpček "Balenie".!! | do 20 mm |  | SS | 1 | 193 | 500 | 0.13 | 0.16 | x |  | ŠTANDARDNE SKLADOM 5001+ | 40 Sálavé systémy | 4020 Príslušenstvo k plošným prvkom | 0.018 | 500 | [5 empty] | 39269097 |  | 2373
| 3F11006 | HERZ Spona nastreľovacia na uchytenie vykurovacej rúrky s priemerom do 20 mm na tepelnú izoláciu s kašírovanou fóliou. !!Predávame len celé balenia - viď. stĺpček "Balenie".!! | do 20 mm |  | SS | 1 | 193 | 200 | 0.11 | 0.13 | x |  | ŠTANDARDNE SKLADOM 5001+ | 40 Sálavé systémy | 4020 Príslušenstvo k plošným prvkom |  | 200 | [5 empty] | 39269097 |  | 2374
| 3F11007 | HERZ Spona špeciálna nastrelovacia dlhá, na uchytenie vykurovacej rúrky s priemerom do 20 mm na nekašírovanú tepelnú izoláciu. !!Predávame len celé balenia - viď. stĺpček "Balenie".!! | do 20 mm |  | SS | 1 | 193 | 300 | 0.14 | 0.17 | x |  | ŠTANDARDNE SKLADOM 5001+ | 40 Sálavé systémy | 4020 Príslušenstvo k plošným prvkom |  | 300 | [5 empty] | 39269097 |  | 2375
| 3F11005 | HERZ Príchytky na rúrku pre karisieť, na uchytenie rúrky s priemerom 16 mm, pre karisieť s hrúbkou prútov do 4 mm. !!Predávame len celé balenia - viď. stĺpček "Balenie".!! | do 20 mm |  | SS | 1 | 193 | 1000 | 0.16 | 0.19 | x |  | ŠTANDARDNE SKLADOM 5001+ | 40 Sálavé systémy | 4020 Príslušenstvo k plošným prvkom |  | 1000 | [5 empty] | 39269097 |  | 2376
| 3F11008 | HERZ Oblúk plastový vodiaci, pre rúrky 14 - 18 mm. !!Predávame len celé balenia - viď. stĺpček "Balenie".!! | 18 mm |  | SS | 1 | 193 | 50 | 1.12 | 1.34 | x |  | ŠTANDARDNE SKLADOM 251-1000 | 40 Sálavé systémy | 4020 Príslušenstvo k plošným prvkom | 0.035 | 50 | [5 empty] | 39269097 |  | 2377
9004174999024 | 3F11009 | HERZ Oblúk plastový vodiaci, pre rúrky 20 - 23 mm. !!Predávame len celé balenia - viď. stĺpček "Balenie".!! | do 23 mm |  | SS | 1 | 193 | 50 | 1.49 | 1.79 |  |  | Nie je skladom. Na objednávku. | 40 Sálavé systémy | 4020 Príslušenstvo k plošným prvkom |  | 50 | 9004174999024 | 9004174999024 |  |  |  | 39269097 |  | 2378
| 3F11011 | HERZ Kotva jednoduchá rozperná 90 mm. !!Predávame len celé balenia - viď. stĺpček "Balenie".!! | 90 mm |  | SS | 1 | 193 | 50 | 0.27 | 0.32 | x |  | ŠTANDARDNE SKLADOM 1001-5000 | 40 Sálavé systémy | 4020 Príslušenstvo k plošným prvkom |  | 50 | [5 empty] | 39269097 |  | 2379
| 3F11012 | HERZ Kotva dvojitá rozperná 90 mm. !!Predávame len celé balenia - viď. stĺpček "Balenie".!! | 90 mm |  | SS | 1 | 193 | 50 | 0.32 | 0.38 | x |  | ŠTANDARDNE SKLADOM 5001+ | 40 Sálavé systémy | 4020 Príslušenstvo k plošným prvkom |  | 50 | [5 empty] | 39269097 |  | 2380
| 3F11013 | HERZ Prístroj nastreľovací pre spony 3F11006 a 3F11007 a spôn s plastovou pätou |  |  | SS | 1 | 193 | 1 | 249 | 298.8 | x |  | ŠTANDARDNE SKLADOM 6-10 | 40 Sálavé systémy | 4020 Príslušenstvo k plošným prvkom | 3.24 | 1 | [5 empty] | 82055980 |  | 2381
| 1402035 | HERZ Stanica bytová výmenníková PRESBURG PROJECT 3 HT so súbežným ohrevom teplej pitnej vody (18 l/min pri 10/50°C) a pre vykurovanie (do 10 kW), s tepelnoizolačným obalom potrubia, tlakovo závislá | 18 l/min |  | A | 1 | 200 | 1 | 1469 | 1762.8 | x* |  | Skladom v množsve viď www. | 10 Armatúry | 1075 Výmenníkové stanice a prísl. |  | 1 | [5 empty] | 84195080 |  | 2382
| 1402033 | HERZ Stanica bytová výmenníková PRESBURG PROJECT 1 HT so súbežným ohrevom teplej pitnej vody (18 l/min pri 10/50°C) a pre vykurovanie (do 10 kW), s letným bypassom, s tepelnoizolačným obalom potrubia, tlakovo závislá | 18 l/min |  | A | 1 | 200 | 1 | 1553 | 1863.6 | x* |  | Skladom v množsve viď www. | 10 Armatúry | 1075 Výmenníkové stanice a prísl. |  | 1 | [5 empty] | 84195080 |  | 2383
| 1402034 | HERZ Stanica bytová výmenníková PRESBURG PROJECT 2 HT so súbežným ohrevom teplej pitnej vody (18 l/min pri 10/50°C) a pre vykurovanie (do 10 kW), s letným bypassom, s cirkuláciou TPV, s tepelnoizolačným obalom potrubia, tlakovo závislá | 18 l/min |  | A | 1 | 201 | 1 | 1564 | 1876.8 | x* |  | Skladom v množsve viď www. | 10 Armatúry | 1075 Výmenníkové stanice a prísl. |  | 1 | [5 empty] | 84195080 |  | 2384
| 1402036 | HERZ Stanica bytová výmenníková PRESBURG PROJECT 4 HT so súbežným ohrevom teplej pitnej vody (22 l/min pri 10/50°C) a pre vykurovanie (do 10 kW), s letným bypassom, s cirkuláciou TPV, s tepelnoizolačným obalom potrubia, tlakovo závislá | 22 l/min |  | A | 1 | 201 | 1 | 1564 | 1876.8 |  |  | Nie je skladom. Na objednávku. | 10 Armatúry | 1075 Výmenníkové stanice a prísl. |  | 1 | [5 empty] | 84195080 |  | 2385
| 1402175 | HERZ Stanica bytová výmenníková PRESBURG PROJECT NT-K so súbežným ohrevom teplej pitnej vody (22 l/min pri 10/50°C), s prípojkou pre podlahové vykurovanie (NT) riadené na konštantnú teplotu vody (do 10 kW), s tepelnoizolačným obalom potrubia, tlakovo závislá | 22 l/min |  | A | 1 | 202 | 1 | 1752 | 2102.4 |  | ! | Nie je skladom. Na objednávku. | 10 Armatúry | 1075 Výmenníkové stanice a prísl. |  | 1 | [7 empty] | 2386
| 1402177 | HERZ Stanica bytová výmenníková PRESBURG PROJECT NT-K so súbežným ohrevom teplej pitnej vody (22 l/min pri 10/50°C), s prípojkou pre podlahové vykurovanie (NT) riadené na konštantnú teplotu vody (do 10 kW), s cirkuláciou TPV (vrátane cirkulačného čerpadla) s tepelnoizolačným obalom potrubia, tlakovo závislá | 22 l/min |  | A | 1 | 202 | 1 | 2110 | 2532 |  | ! | Nie je skladom. Na objednávku. | 10 Armatúry | 1075 Výmenníkové stanice a prísl. |  | 1 | [7 empty] | 2387
| 1402171 | HERZ Stanica bytová výmenníková PRESBURG PROJECT NT-E so súbežným ohrevom teplej pitnej vody (22 l/min pri 10/50°C), s prípojkou pre podlahové vykurovanie (NT) riadené ekvitermickou reguláciou (do 10 kW), s tepelnoizolačným obalom potrubia, tlakovo závislá | 22 l/min |  | A | 1 | 203 | 1 | 1841 | 2209.2 |  | ! | Nie je skladom. Na objednávku. | 10 Armatúry | 1075 Výmenníkové stanice a prísl. |  | 1 | [7 empty] | 2388
| 1402173 | HERZ Stanica bytová výmenníková PRESBURG PROJECT NT-E so súbežným ohrevom teplej pitnej vody (22 l/min pri 10/50°C), s prípojkou pre podlahové vykurovanie (NT) riadené ekvitermickou reguláciou (do 10 kW), s cirkuláciou TPV (vrátane cirkulačného čerpadla), s tepelnoizolačným obalom potrubia, tlakovo závislá | 22 l/min |  | A | 1 | 203 | 1 | 2200 | 2640 |  | ! | Nie je skladom. Na objednávku. | 10 Armatúry | 1075 Výmenníkové stanice a prísl. |  | 1 | [7 empty] | 2389
| 1402183 | HERZ Stanica bytová výmenníková PRESBURG PROJECT NT-K / HT so súbežným ohrevom teplej pitnej vody (22 l/min pri 10/50°C), s prípojkou pre podlahové vykurovanie (NT) riadené na konštantnú teplotu vody + prípojkou pre radiátory (HT) (do 10 kW), s tepelnoizolačným obalom potrubia, tlakovo závislá | 22 l/min |  | A | 1 | 204 | 1 | 1864 | 2236.8 |  | ! | Nie je skladom. Na objednávku. | 10 Armatúry | 1075 Výmenníkové stanice a prísl. |  | 1 | [7 empty] | 2390
| 1402185 | HERZ Stanica bytová výmenníková PRESBURG PROJECT NT-K / HT so súbežným ohrevom teplej pitnej vody (22 l/min pri 10/50°C), s prípojkou pre podlahové vykurovanie (NT) riadené na konštantnú teplotu vody + prípojkou pre radiátory (HT) (do 10 kW), s cirkuláciou TPV (vrátane cirkulačného čerpadla), s tepelnoizolačným obalom potrubia, tlakovo závislá | 22 l/min |  | A | 1 | 204 | 1 | 2225 | 2670 |  | ! | Nie je skladom. Na objednávku. | 10 Armatúry | 1075 Výmenníkové stanice a prísl. |  | 1 | [7 empty] | 2391
| 1402179 | HERZ Stanica bytová výmenníková PRESBURG PROJECT NT-E / HT so súbežným ohrevom teplej pitnej vody (22 l/min pri 10/50°C), s prípojkou pre podlahové vykurovanie (NT) riadené ekvitermickou reguláciou + prípojkou pre radiátory (HT) (do 10 kW), s tepelnoizolačným obalom potrubia, tlakovo závislá | 22 l/min |  | A | 1 | 205 | 1 | 1955 | 2346 |  | ! | Nie je skladom. Na objednávku. | 10 Armatúry | 1075 Výmenníkové stanice a prísl. |  | 1 | [7 empty] | 2392
| 1402181 | HERZ Stanica bytová výmenníková PRESBURG PROJECT NT-E / HT so súbežným ohrevom teplej pitnej vody (22 l/min pri 10/50°C), s prípojkou pre podlahové vykurovanie (NT) riadené ekvitermickou reguláciou + prípojkou pre radiátory (HT) (do 10 kW), s cirkuláciou TPV (vrátane cirkulačného čerpadla), s tepelnoizolačným obalom potrubia, tlakovo závislá | 22 l/min |  | A | 1 | 205 | 1 | 2317 | 2780.4 |  | ! | Nie je skladom. Na objednávku. | 10 Armatúry | 1075 Výmenníkové stanice a prísl. |  | 1 | [7 empty] | 2393
| 1402037 | HERZ Konzola predmontovaná s guľovými kohútmi pre bytové výmenníkové stanice PRESBURG PROJECT 2021-1 a 2021-3, sada 7 ks + predmontážna konzola |  |  | A | 1 | 206 | 1 | 235 | 282 | x |  | ŠTANDARDNE SKLADOM 26-50 | 10 Armatúry | 1075 Výmenníkové stanice a prísl. |  | 1 | [5 empty] | 84819000 |  | 2394
| 1402038 | HERZ Konzola predmontovaná s guľovými kohútmi pre bytové výmenníkové stanice PRESBURG PROJECT 2021-2 a 2021-4, sada 8 ks + predmontážna konzola |  |  | A | 1 | 206 | 1 | 262 | 314.4 | x* |  | Skladom v množsve viď www. | 10 Armatúry | 1075 Výmenníkové stanice a prísl. |  | 1 | [5 empty] | 84819000 |  | 2395
| 1400806 | HERZ Podomietková skrinka pre bytové výmenníkové stanice PRESBURG PROJECT, z pozinkovaného plechu, rám a dvierka biele RAL 19016 |  |  | A | 1 | 206 | 1 | 344 | 412.8 |  |  | Nie je skladom. Na objednávku. | 10 Armatúry | 1075 Výmenníkové stanice a prísl. |  | 1 | [5 empty] | 84819000 |  | 2396
| 1400808 | HERZ Kryt ochranný pre bytové výmenníkové stanice PRESBURG PROJECT 2021-x, s pozinkovaného plechu, biely |  |  | A | 1 | 206 | 1 | 166 | 199.2 |  |  | Nie je skladom. Na objednávku. | 10 Armatúry | 1075 Výmenníkové stanice a prísl. |  | 1 | [5 empty] | 84819000 |  | 2397
| 1402246 | HERZ Zátka M 10x1 pre snímač merača tepla pre bytové výmenníkové stanice PRESBURG PROJECT 2021-x |  |  | A | 1 | 206 | 1 | 5.61 | 6.73 | x |  | ŠTANDARDNE SKLADOM 11-25 | 10 Armatúry | 1075 Výmenníkové stanice a prísl. |  | 1 | [5 empty] | 84819000 |  | 2398
| 1402194 | HERZ Konzola predmontovaná pre bytové výmenníkové stanice PRESSBURG NT-x s obj.č. 1 4021 71 a 1 4021 75, obsahuje 7 ks guľových kohútov a predmontážnu konzolu. |  |  | A | 1 | 206 | 1 | 169 | 202.8 |  | ! | Nie je skladom. Na objednávku. | 10 Armatúry | 1075 Výmenníkové stanice a prísl. |  | 1 | [5 empty] | 84819000 |  | 2399
| 1402188 | HERZ Konzola predmontovaná pre bytové výmenníkové stanice PRESSBURG NT-x s obj.č. 1 4021 73 a 1 4021 77, obsahuje 8 ks guľových kohútov a predmontážnu konzolu. |  |  | A | 1 | 206 | 1 | 187 | 224.4 |  | ! | Nie je skladom. Na objednávku. | 10 Armatúry | 1075 Výmenníkové stanice a prísl. |  | 1 | [5 empty] | 84819000 |  | 2400
| 1402195 | HERZ Konzola predmontovaná pre bytové výmenníkové stanice PRESSBURG NT-x / HT s obj.č. 1 4021 79 a 1 4021 83, obsahuje 9 ks guľových kohútov a predmontážnu konzolu. |  |  | A | 1 | 206 | 1 | 210 | 252 |  | ! | Nie je skladom. Na objednávku. | 10 Armatúry | 1075 Výmenníkové stanice a prísl. |  | 1 | [5 empty] | 84819000 |  | 2401
| 1402189 | HERZ Konzola predmontovaná pre bytové výmenníkové stanice PRESSBURG NT-x / HT s obj.č. 1 4021 81 a 1 4021 85, obsahuje 10 ks guľových kohútov a predmontážnu konzolu. |  |  | A | 1 | 206 | 1 | 228 | 273.6 |  | ! | Nie je skladom. Na objednávku. | 10 Armatúry | 1075 Výmenníkové stanice a prísl. |  | 1 | [5 empty] | 84819000 |  | 2402
9004174850264 | F880001 | HERZ Odovzdávacia stanica tepla pre systémy s výkonom do 300 kW, tlakovo nezávislá | do 300 kW |  | A | 1 | 206 | 1 | dopyt | dopyt |  |  | Nie je skladom. Na objednávku. | 10 Armatúry | 1075 Výmenníkové stanice a prísl. |  | 1 | 9004174850264 | 9004174850264 |  |  |  | 84195080 |  | 2403
9004174850271 | F880002 | HERZ Odovzdávacia stanica tepla pre systémy s výkonom do 600 kW, tlakovo nezávislá | do 600 kW |  | A | 1 | 206 | 1 | dopyt | dopyt |  |  | Nie je skladom. Na objednávku. | 10 Armatúry | 1075 Výmenníkové stanice a prísl. |  | 1 | 9004174850271 | 9004174850271 |  |  |  | 84195080 |  | 2404
9004174850288 | F880003 | HERZ Odovzdávacia stanica tepla pre systémy s výkonom do 1000 kW, tlakovo nezávislá | do 1000 kW |  | A | 1 | 206 | 1 | dopyt | dopyt |  |  | Nie je skladom. Na objednávku. | 10 Armatúry | 1075 Výmenníkové stanice a prísl. |  | 1 | 9004174850288 | 9004174850288 |  |  |  | 84195080 |  | 2405
3838963426967 | 1451025 | HERZ Čerpadlová skupina PUMPFIX DIREKT, DN25, bez obehového čerpadla, s uzatváracími ventily, spätným ventilom a teplomermi | DN25 |  | GK | 1 | 208 | 1 | 213.11 | 255.73 | x |  | ŠTANDARDNE SKLADOM 26-50 | 15 GK | 1511 Čerpadlové skupiny | 5.56 | 1 | 3838963426967 | 3838963426967 | 440x255x200 |  |  | 84818011 |  | 2406
3838963426974 | 1451026 | HERZ Čerpadlová skupina PUMPFIX DIREKT, DN25, s obehovým čerpadlom s elektronicky regulovateľnými otáčkami WILO Yonos Para 25/1-6, uzatváracími ventily, spätným ventilom a teplomermi | DN25 |  | GK | 1 | 208 | 1 | 437.67 | 525.2 | x |  | ŠTANDARDNE SKLADOM 11-25 | 15 GK | 1511 Čerpadlové skupiny | 7.44 | 1 | 3838963426974 | 3838963426974 | 440x255x200 |  |  | 84131900 |  | 2407
3838963427087 | 1451421 | HERZ Čerpadlová skupina PUMPFIX DIREKT, DN32, bez obehového čerpadla, s uzatváracími ventily, spätným ventilom a teplomermi | DN32 |  | GK | 1 | 208 | 1 | 274.97 | 329.96 | x |  | ŠTANDARDNE SKLADOM 6-10 | 15 GK | 1511 Čerpadlové skupiny | 6.41 | 1 | 3838963427087 | 3838963427087 | 440x255x200 |  |  | 84818011 |  | 2408
3838963427094 | 1451422 | HERZ Čerpadlová skupina PUMPFIX DIREKT, DN32, s obehovým čerpadlom s elektronicky regulovateľnými otáčkami WILO Yonos Para 30/1-6, uzatváracími ventily, spätným ventilom a teplomermi | DN32 |  | GK | 1 | 208 | 1 | 540.79 | 648.95 | x |  | ŠTANDARDNE SKLADOM 6-10 | 15 GK | 1511 Čerpadlové skupiny | 9.27 | 1 | 3838963427094 | 3838963427094 | 440x255x200 |  |  | 84131900 |  | 2409
| 1451005 | HERZ Čerpadlová skupina PUMPFIX DIREKT, DN40, bez obehového čerpadla, s uzatváracími ventily, spätným ventilom a teplomermi | DN40 |  | GK | 1 | 209 | 1 | 846.51 | 1015.81 | x |  | ŠTANDARDNE SKLADOM 1-5 | 15 GK | 1511 Čerpadlové skupiny |  | 1 | [5 empty] | 84814090 |  | 2410
| 1451015 | HERZ Čerpadlová skupina PUMPFIX DIREKT, DN40, s obehovým čerpadlom Wilo Stratos MAXO 40/0,5-8, s uzatváracími ventily, spätným ventilom a teplomermi | DN40 |  | GK | 1 | 209 | 1 | 3220.6 | 3864.72 | x |  | ŠTANDARDNE SKLADOM 1-5 | 15 GK | 1511 Čerpadlové skupiny |  | 1 | [5 empty] | 84814090 |  | 2411
9004174047848 | 1451006 | HERZ Čerpadlová skupina PUMPFIX DIREKT, DN50, bez obehového čerpadla, s uzatváracími ventily, spätným ventilom a teplomermi | DN50 |  | GK | 1 | 209 | 1 | 966.28 | 1159.54 | x |  | ŠTANDARDNE SKLADOM 1-5 | 15 GK | 1511 Čerpadlové skupiny | 25.52 | 1 |  |  | 880x450x300 |  |  | 84814090 |  | 2412
| 1451016 | HERZ Čerpadlová skupina PUMPFIX DIREKT, DN50, s obehovým čerpadlom Wilo Stratos MAXO 50/0,5-9, s uzatváracími ventily, spätným ventilom a teplomermi | DN50 |  | GK | 1 | 209 | 1 | 4531.98 | 5438.38 | x |  | ŠTANDARDNE SKLADOM 1-5 | 15 GK | 1511 Čerpadlové skupiny |  | 1 | [5 empty] | 84814090 |  | 2413
3838963423799 | 1451164 | HERZ Čerpadlová skupina PUMPFIX MIX, DN25, s 3-cestným zmiešavacím guľovým kohútom DN25, kvs = 4,0 m3/h, bez obehového čerpadla, s uzatváracími ventily, spätným ventilom a teplomermi | DN25 |  | GK | 1 | 210 | 1 | 342.57 | 411.08 | x |  | ŠTANDARDNE SKLADOM 11-25 | 15 GK | 1511 Čerpadlové skupiny | 6.2 | 1 | 3838963423799 | 3838963423799 | 440x255x200 |  |  | 84131900 |  | 2414
3838963423775 | 1451162 | HERZ Čerpadlová skupina PUMPFIX MIX, DN25, s 3-cestným zmiešavacím guľovým kohútom DN25, kvs = 6,3 m3/h, bez obehového čerpadla, s uzatváracími ventily, spätným ventilom a teplomermi | DN25 |  | GK | 1 | 210 | 1 | 342.57 | 411.08 | x |  | ŠTANDARDNE SKLADOM 11-25 | 15 GK | 1511 Čerpadlové skupiny | 6.7 | 1 | 3838963423775 | 3838963423775 | 440x255x200 |  |  | 84819000 |  | 2415
3838963423782 | 1451163 | HERZ Čerpadlová skupina PUMPFIX MIX, DN25, s 3-cestným zmiešavacím guľovým kohútom DN25, kvs = 10,0 m3/h, bez obehového čerpadla, s uzatváracími ventily, spätným ventilom a teplomermi | DN25 |  | GK | 1 | 210 | 1 | 352.89 | 423.47 | x |  | ŠTANDARDNE SKLADOM 1-5 | 15 GK | 1511 Čerpadlové skupiny | 6.8 | 1 | 3838963423782 | 3838963423782 | 440x255x200 |  |  | 84131900 |  | 2416
3838963423966 | 1451117 | HERZ Čerpadlová skupina PUMPFIX MIX, DN25, s 3-cestným zmiešavacím guľovým kohútom DN25, kvs = 4,0 m3/h, s obehovým čerpadlom s elektronicky regulovateľnými otáčkami WILO Yonos Para 25/1-6, uzatváracími ventily, spätným ventilom a teplomermi | DN25 |  | GK | 1 | 210 | 1 | 565.99 | 679.19 | x |  | ŠTANDARDNE SKLADOM 11-25 | 15 GK | 1511 Čerpadlové skupiny | 8.3 | 1 | 3838963423966 | 3838963423966 | 440x255x200 |  |  | 84131900 |  | 2417
3838963423942 | 1451113 | HERZ Čerpadlová skupina PUMPFIX MIX, DN25, s 3-cestným zmiešavacím guľovým kohútom DN25, kvs = 6,3 m3/h, s obehovým čerpadlom s elektronicky regulovateľnými otáčkami WILO Yonos Para 25/1-6, uzatváracími ventily, spätným ventilom a teplomermi | DN25 |  | GK | 1 | 210 | 1 | 567.13 | 680.56 | x |  | ŠTANDARDNE SKLADOM 11-25 | 15 GK | 1511 Čerpadlové skupiny | 8.46 | 1 | 3838963423942 | 3838963423942 | 440x255x200 |  |  | 84131900 |  | 2418
3838963423959 | 1451118 | HERZ Čerpadlová skupina PUMPFIX MIX, DN25, s 3-cestným zmiešavacím guľovým kohútom DN25, kvs = 10,0 m3/h, s obehovým čerpadlom s elektronicky regulovateľnými otáčkami WILO Yonos Para 25/1-6, uzatváracími ventily, spätným ventilom a teplomermi | DN25 |  | GK | 1 | 210 | 1 | 586.61 | 703.93 | x |  | ŠTANDARDNE SKLADOM 1-5 | 15 GK | 1511 Čerpadlové skupiny | 8.68 | 1 | 3838963423959 | 3838963423959 | 440x255x200 |  |  | 84131900 |  | 2419
3838963427117 | 1451424 | HERZ Čerpadlová skupina PUMPFIX MIX, DN32, s 3-cestným zmiešavacím guľovým kohútom DN25, kvs = 10,0 m3/h, bez obehového čerpadla, s uzatváracími ventily, spätným ventilom a teplomermi | DN32 |  | GK | 1 | 210 | 1 | 442.25 | 530.7 | x |  | ŠTANDARDNE SKLADOM 6-10 | 15 GK | 1511 Čerpadlové skupiny | 7.77 | 1 | 3838963427117 | 3838963427117 | 440x255x200 |  |  | 84818011 |  | 2420
3838963427124 | 1451425 | HERZ Čerpadlová skupina PUMPFIX MIX, DN32, s 3-cestným zmiešavacím guľovým kohútom DN25, kvs = 16,0 m3/h, bez obehového čerpadla, s uzatváracími ventily, spätným ventilom a teplomermi | DN32 |  | GK | 1 | 210 | 1 | 450.26 | 540.31 | x |  | ŠTANDARDNE SKLADOM 6-10 | 15 GK | 1511 Čerpadlové skupiny | 8.3 | 1 | 3838963427124 | 3838963427124 | 440x255x200 |  |  | 84818011 |  | 2421
3838963427131 | 1451426 | HERZ Čerpadlová skupina PUMPFIX MIX, DN32, s 3-cestným zmiešavacím guľovým kohútom DN25, kvs = 10,0 m3/h, s obehovým čerpadlom s elektronicky regulovateľnými otáčkami WILO Yonos Para 30/1-6, uzatváracími ventily, spätným ventilom a teplomermi | DN32 |  | GK | 1 | 210 | 1 | 689.73 | 827.68 | x |  | ŠTANDARDNE SKLADOM 6-10 | 15 GK | 1511 Čerpadlové skupiny | 9.82 | 1 | 3838963427131 | 3838963427131 | 440x255x200 |  |  | 84131900 |  | 2422
3838963427148 | 1451427 | HERZ Čerpadlová skupina PUMPFIX MIX, DN32, s 3-cestným zmiešavacím guľovým kohútom DN25, kvs = 16,0 m3/h, s obehovým čerpadlom s elektronicky regulovateľnými otáčkami WILO Yonos Para 30/1-6, uzatváracími ventily, spätným ventilom a teplomermi | DN32 |  | GK | 1 | 210 | 1 | 692.03 | 830.44 | x |  | ŠTANDARDNE SKLADOM 6-10 | 15 GK | 1511 Čerpadlové skupiny | 10.35 | 1 | 3838963427148 | 3838963427148 | 440x255x200 |  |  | 84131900 |  | 2423
| 1451178 | HERZ Čerpadlová skupina PUMPFIX MIX, DN40, s 3-cestným zmiešavacím guľovým kohútom s pohonom, bez obehového čerpadla, s uzatváracími ventily, spätným ventilom a teplomermi | DN40 |  | GK | 1 | 211 | 1 | 1144.92 | 1373.9 | x |  | ŠTANDARDNE SKLADOM 1-5 | 15 GK | 1511 Čerpadlové skupiny |  | 1 | [5 empty] | 84814090 |  | 2424
| 1451171 | HERZ Čerpadlová skupina PUMPFIX MIX, DN40, s 3-cestným zmiešavacím guľovým kohútom s pohonom, s obehovým čerpadlom Wilo Stratos MAXO 40/0,5-8, s uzatváracími ventily, spätným ventilom a teplomermi | DN40 |  | GK | 1 | 211 | 1 | 3577.88 | 4293.46 | x |  | ŠTANDARDNE SKLADOM 1-5 | 15 GK | 1511 Čerpadlové skupiny |  | 1 | [5 empty] | 84814090 |  | 2425
| 1451179 | HERZ Čerpadlová skupina PUMPFIX MIX, DN50, s 3-cestným zmiešavacím guľovým kohútom s pohonom, bez obehového čerpadla, s uzatváracími ventily, spätným ventilom a teplomermi | DN50 |  | GK | 1 | 211 | 1 | 1383.45 | 1660.14 | x |  | ŠTANDARDNE SKLADOM 1-5 | 15 GK | 1511 Čerpadlové skupiny |  | 1 | [5 empty] | 84814090 |  | 2426
| 1451172 | HERZ Čerpadlová skupina PUMPFIX MIX, DN50, s 3-cestným zmiešavacím guľovým kohútom s pohonom, s obehovým čerpadlom Wilo Wilo Stratos MAXO 50/0,5-9, s uzatváracími ventily, spätným ventilom a teplomermi | DN50 |  | GK | 1 | 211 | 1 | 4770.5 | 5724.6 | x |  | ŠTANDARDNE SKLADOM 1-5 | 15 GK | 1511 Čerpadlové skupiny |  | 1 | [5 empty] | 84814090 |  | 2427
3838963426691 | 1451407 | HERZ Čerpadlová skupina PUMPFIX CONSTANT na konštantnú teplotu (20-50°), DN25, s 3-cestným zmiešavacím ventilom, kvs = 2,5 m3/h, bez obehového čerpadla, s uzatváracími ventily, spätným ventilom a teplomermi | DN25 |  | GK | 1 | 212 | 1 | 320.81 | 384.97 | x |  | ŠTANDARDNE SKLADOM 6-10 | 15 GK | 1511 Čerpadlové skupiny | 6 | 1 | 3838963426691 | 3838963426691 | 440x255x200 |  |  | 84818011 |  | 2428
3838963427223 | 1741423 | HERZ Čerpadlová skupina PUMPFIX CONSTANT na konštantnú teplotu (40-70°), DN25, s 3-cestným zmiešavacím ventilom, kvs = 2,5 m3/h, bez obehového čerpadla, s uzatváracími ventily, spätným ventilom a teplomermi | DN25 |  | GK | 1 | 212 | 1 | 309.35 | 371.22 | x |  | ŠTANDARDNE SKLADOM 6-10 | 15 GK | 1511 Čerpadlové skupiny | 6 | 1 | 3838963427223 | 3838963427223 | 440x255x200 |  |  | 84818099 |  | 2429
3838963426707 | 1451408 | HERZ Čerpadlová skupina PUMPFIX CONSTANT na konštantnú teplotu (20-50°C), DN25, s 3-cestným zmiešavacím ventilom, kvs = 2,5 m3/h, s obehovým čerpadlom s elektronicky regulovateľnými otáčkami YONOS Para RS 25/6, uzatváracími ventily, spätným ventilom a teplomermi | DN25 |  | GK | 1 | 212 | 1 | 545.36 | 654.43 | x |  | ŠTANDARDNE SKLADOM 6-10 | 15 GK | 1511 Čerpadlové skupiny | 8 | 1 | 3838963426707 | 3838963426707 | 440x255x200 |  |  | 84131900 |  | 2430
3838963424994 | 1741424 | HERZ Čerpadlová skupina PUMPFIX CONSTANT na konštantnú teplotu (40-70°C), DN25, s 3-cestným zmiešavacím ventilom, kvs = 2,5 m3/h, s obehovým čerpadlom s elektronicky regulovateľnými otáčkami YONOS Para RS 25/6, uzatváracími ventily, spätným ventilom a teplomermi | DN25 |  | GK | 1 | 212 | 1 | 525.04 | 630.05 | x |  | ŠTANDARDNE SKLADOM 1-5 | 15 GK | 1511 Čerpadlové skupiny | 8 | 1 | 3838963424994 | 3838963424994 | 440x225x200 |  |  | 84814090 |  | 2431
| 1731236 | HERZ Stanica solárna nástenná, bez regulácie, bez obehového čerpadla, 2 x GK s teplomerom, gravitačnou bzrdou, odvzdušňovacím ventilom, ukazovateľ prietoku s nastavením s rozsahom 1-13 l/min., poistným ventilom, plniacim ventilom, tlakomerom. | DN20 |  | GK | 1 | 213 | 1 | 308.15 | 369.78 | x |  | ŠTANDARDNE SKLADOM 1-5 | 15 GK | 1511 Čerpadlové skupiny |  | 1 | [5 empty] | 84814090 |  | 2432
3838963426592 | 1731235 | HERZ Stanica solárna nástenná, bez regulácie, s obehovým čerpadlom Wilo Yonos Para ST 15/7,0, 2 x GK s teplomerom, gravitačnou bzrdou, odvzdušňovacím ventilom, ukazovateľ prietoku s nastavením s rozsahom 1-13 l/min., poistným ventilom, plniacim ventilom, tlakomerom. | DN20 |  | GK | 1 | 213 | 1 | 567.13 | 680.56 | x |  | ŠTANDARDNE SKLADOM 6-10 | 15 GK | 1511 Čerpadlové skupiny | 6.78 | 1 | 3838963426592 | 3838963426592 | 440x255x200 |  |  | 84131900 |  | 2433
3838963424543 | 1451330 | HERZ Sada pripojovacia pre čerpadlovú skupinu Pumpfix Solar, obsahuje nerezový vlhovec DN 16 - 0,5 m, konzolu pre priame pripojenie servisného ventila DN20 s obj.č. 1 2205 02 | DN20 |  | GK | 1 | 213 | 1 | 39.59 | 47.51 |  | ! | Nie je skladom. Na objednávku. | 15 GK | 1511 Čerpadlové skupiny | 1.15 | 1 | 3838963424543 | 3838963424543 | 525x165x125 |  |  | 84818031 |  | 2434
3838963428022 | 1450111 | HERZ Rozdeľovač k Pumpfixu, 2-okruhový, DN25, zváraný, s vývodmi na pripojenie zdroja tepla s vonkajším závitom 6/4", vrátane konzol pre uchytenie na stenu | DN25 | 2-okruhový | GK | 1 | 214 | 1 | 214.26 | 257.11 | x |  | ŠTANDARDNE SKLADOM 26-50 | 15 GK | 1511 Čerpadlové skupiny | 5.69 | 1 | 3838963428022 | 3838963428022 |  |  |  | 84818099 |  | 2435
3838963428039 | 1450112 | HERZ Rozdeľovač k Pumpfixu, 3-okruhový, DN25, zváraný, s vývodmi na pripojenie zdroja tepla s vonkajším závitom 6/4", vrátane konzol pre uchytenie na stenu | DN25 | 3-okruhový | GK | 1 | 214 | 1 | 264.65 | 317.58 | x |  | ŠTANDARDNE SKLADOM 26-50 | 15 GK | 1511 Čerpadlové skupiny | 7.73 | 1 | 3838963428039 | 3838963428039 |  |  |  | 84818099 |  | 2436
3838963428046 | 1450113 | HERZ Rozdeľovač k Pumpfixu, 4-okruhový, DN25, zváraný, s vývodmi na pripojenie zdroja tepla s vonkajším závitom 6/4", vrátane konzol pre uchytenie na stenu | DN25 | 4-okruhový | GK | 1 | 214 | 1 | 342.57 | 411.08 | x |  | ŠTANDARDNE SKLADOM 6-10 | 15 GK | 1511 Čerpadlové skupiny | 9.65 | 1 | 3838963428046 | 3838963428046 |  |  |  | 84818099 |  | 2437
3838963428053 | 1450114 | HERZ Rozdeľovač k Pumpfixu, 5-okruhový, DN25, zváraný, s vývodmi na pripojenie zdroja tepla s vonkajším závitom 6/4", vrátane konzol pre uchytenie na stenu | DN25 | 5-okruhový | GK | 1 | 214 | 1 | 411.32 | 493.58 | x |  | ŠTANDARDNE SKLADOM 1-5 | 15 GK | 1511 Čerpadlové skupiny | 11.79 | 1 | 3838963428053 | 3838963428053 |  |  |  | 84818099 |  | 2438
3838963229254 | 1451357 | HERZ Rozdeľovač beztlakový DN25, 2-okruhový, DN25, zváraný, s vývodmi na pripojenie zdroja tepla s vonkajším závitom 6/4", vrátane konzol pre uchytenie na stenu | DN25 | 2-okruhový | GK | 1 | 214 | 1 | 421.23 | 505.48 | x |  | ŠTANDARDNE SKLADOM 1-5 | 15 GK | 1511 Čerpadlové skupiny | 7.9 | 1 |  |  | 455x255x240 |  |  | 84818081 |  | 2439
| 1451358 | HERZ Rozdeľovač beztlakový DN25, 3-okruhový, DN25, zváraný, s vývodmi na pripojenie zdroja tepla s vonkajším závitom 6/4", vrátane konzol pre uchytenie na stenu | DN25 | 3-okruhový | GK | 1 | 214 | 1 | 490.25 | 588.3 | x |  | ŠTANDARDNE SKLADOM 1-5 | 15 GK | 1511 Čerpadlové skupiny |  | 1 | [5 empty] | 84814090 |  | 2440
| 1451359 | HERZ Rozdeľovač beztlakový DN25, 4-okruhový, DN25, zváraný, s vývodmi na pripojenie zdroja tepla s vonkajším závitom 6/4", vrátane konzol pre uchytenie na stenu | DN25 | 4-okruhový | GK | 1 | 214 | 1 | 558.25 | 669.9 | x |  | ŠTANDARDNE SKLADOM 1-5 | 15 GK | 1511 Čerpadlové skupiny |  | 1 | [5 empty] | 84814090 |  | 2441
3838963428060 | 1450130 | HERZ Rozdeľovač k Pumpfixu, 2-okruhový, DN32, zváraný, s vývodmi na pripojenie zdroja tepla s vonkajším závitom 2", vrátane konzol pre uchytenie na stenu | DN32 | 2-okruhový | GK | 1 | 215 | 1 | 307.05 | 368.46 | x |  | ŠTANDARDNE SKLADOM 11-25 | 15 GK | 1511 Čerpadlové skupiny | 8 | 1 | 3838963428060 | 3838963428060 | 360x160x200 |  |  | 84818099 |  | 2442
3838963428077 | 1450131 | HERZ Rozdeľovač k Pumpfixu, 3-okruhový, DN32, zváraný, s vývodmi na pripojenie zdroja tepla s vonkajším závitom 2", vrátane konzol pre uchytenie na stenu | DN32 | 3-okruhový | GK | 1 | 215 | 1 | 362.05 | 434.46 | x |  | ŠTANDARDNE SKLADOM 6-10 | 15 GK | 1511 Čerpadlové skupiny | 11 | 1 | 3838963428077 | 3838963428077 | 360x160x200 |  |  | 84818099 |  | 2443
3838963428084 | 1450132 | HERZ Rozdeľovač k Pumpfixu, 4-okruhový, DN32, zváraný, s vývodmi na pripojenie zdroja tepla s vonkajším závitom 2", vrátane konzol pre uchytenie na stenu | DN32 | 4-okruhový | GK | 1 | 215 | 1 | 433.09 | 519.71 | x |  | ŠTANDARDNE SKLADOM 6-10 | 15 GK | 1511 Čerpadlové skupiny | 14 | 1 | 3838963428084 | 3838963428084 | 360x160x200 |  |  | 84818099 |  | 2444
3838963428091 | 1450133 | HERZ Rozdeľovač k Pumpfixu, 5-okruhový, DN32, zváraný, s vývodmi na pripojenie zdroja tepla s vonkajším závitom 2", vrátane konzol pre uchytenie na stenu | DN32 | 5-okruhový | GK | 1 | 215 | 1 | 531.63 | 637.96 | x |  | ŠTANDARDNE SKLADOM 1-5 | 15 GK | 1511 Čerpadlové skupiny | 16 | 1 | 3838963428091 | 3838963428091 | 360x160x200 |  |  | 84818099 |  | 2445
| 1451197 | HERZ Rozdeľovač DN80, 2-okruhový,na pripojenie čerpadlových skupín HERZ Pumpfix DN40 a DN50, vrátane konzol, tesniaceho a uchytávacieho materiálu | DN80 | 2-okruhový | GK | 1 | 215 | 1 | 1973.16 | 2367.79 | x |  | ŠTANDARDNE SKLADOM 1-5 | 15 GK | 1511 Čerpadlové skupiny |  | 1 | [5 empty] | 84814090 |  | 2446
| 1451198 | HERZ Rozdeľovač DN80, 3-okruhový,na pripojenie čerpadlových skupín HERZ Pumpfix DN40 a DN50, vrátane konzol, tesniaceho a uchytávacieho materiálu | DN80 | 3-okruhový | GK | 1 | 215 | 1 | 2314.2 | 2777.04 | x |  | ŠTANDARDNE SKLADOM 1-5 | 15 GK | 1511 Čerpadlové skupiny |  | 1 | [5 empty] | 84814090 |  | 2447
3838963425113 | 1451051 | HERZ - Adaptér na prepojenie čerpadlovej skupiny HERZ Pumpfix DN25 a HERZ Pumpfix rozdeľovača DN32, 6/4" vonkajší závit x 5/4" vnútorný závit | 6/4x5/4 |  | GK | 1 | 215 | 20 | 19.19 | 23.03 | x |  | ŠTANDARDNE SKLADOM 11-25 | 15 GK | 1511 Čerpadlové skupiny | 0.4 | 20 | 3838963445555 | 3838963445555 | 270x230x100 |  |  | 84819000 |  | 2448
3838963428107 | 1451353 | HERZ Pumpfix Hydraulický vyrovnávač dynamických tlakov s tepelnou izoláciou pre piamu montáž pod HERZ Pumpfix Rozdeľovač DN25, max. prietok 3,0 m3/h. | DN25 |  | GK | 1 | 216 | 1 | 229.15 | 274.98 | x |  | ŠTANDARDNE SKLADOM 11-25 | 15 GK | 1511 Čerpadlové skupiny | 4.06 | 1 | 3838963428107 | 3838963428107 | 455x255x240 |  |  | 73269098 |  | 2449
3838963222507 | 1451354 | HERZ Pumpfix Hydraulický vyrovnávač dynamických tlakov s tepelnou izoláciou pre piamu montáž pod HERZ Pumpfix Rozdeľovač DN32, max. prietok 7,0 m3/h. | DN32 |  | GK | 1 | 216 | 1 | 398.71 | 478.45 | x |  | ŠTANDARDNE SKLADOM 1-5 | 15 GK | 1511 Čerpadlové skupiny | 7.1 | 1 | 3838963222507 | 3838963222507 | 455x255x240 |  |  | 84818099 |  | 2450
| HVDT02Z | HERZ Hydraulický vyrovnávač dynamických tlakov, prietok 2,0 m3/h | 2,0 m3/h |  | GK | 1 | 216 | 1 | 529 | 634.8 | x |  | ŠTANDARDNE SKLADOM 1-5 | 15 GK | 1511 Čerpadlové skupiny |  | 1 | [5 empty] | 84798997 |  | 2451
| HVDT03Z | HERZ Hydraulický vyrovnávač dynamických tlakov, prietok 3,0 m3/h | 3,0 m3/h |  | GK | 1 | 216 | 1 | 651 | 781.2 | x |  | ŠTANDARDNE SKLADOM 1-5 | 15 GK | 1511 Čerpadlové skupiny |  | 1 | [5 empty] | 84798997 |  | 2452
| HVDT04Z | HERZ Hydraulický vyrovnávač dynamických tlakov, prietok 4,0 m3/h | 4,0 m3/h |  | GK | 1 | 216 | 1 | 736 | 883.2 | x |  | ŠTANDARDNE SKLADOM 1-5 | 15 GK | 1511 Čerpadlové skupiny |  | 1 | [5 empty] | 84798997 |  | 2453
| 228110 | HERZ Hydraulický vyrovnávač dynamických tlakov s tepelnou izoláciou pre zdroje tepla s malým výkonom, prietok 1,0 m3/h, výkon 23 kW | 1,0 m3/h |  | GK | 1 | 216 | 1 | 261 | 313.2 | x |  | ŠTANDARDNE SKLADOM 6-10 | 15 GK | 1511 Čerpadlové skupiny | 1.76 | 1 |  |  | 150x460x130 |  |  | 84039090 |  | 2454
| 228120 | HERZ Hydraulický vyrovnávač dynamických tlakov s tepelnou izoláciou pre zdroje tepla s malým výkonom, prietok 1,5 m3/h, výkon 35 kW | 1,5 m3/h |  | GK | 1 | 216 | 1 | 261 | 313.2 | x |  | ŠTANDARDNE SKLADOM 6-10 | 15 GK | 1511 Čerpadlové skupiny | 2.06 | 1 |  |  | 150x460x130 |  |  | 84039090 |  | 2455
| 228130 | HERZ Hydraulický vyrovnávač dynamických tlakov s tepelnou izoláciou pre zdroje tepla s malým výkonom, prietok 2,25 m3/h, výkon 53 kW | 2,25 m3/h |  | GK | 1 | 216 | 1 | 261 | 313.2 | x |  | ŠTANDARDNE SKLADOM 6-10 | 15 GK | 1511 Čerpadlové skupiny | 1.9 | 1 |  |  | 150x460x130 |  |  | 84039090 |  | 2456
9004174900204 | 1955203 | HERZ Poistka proti odcudzeniu, pre termostatické hlavice HERZ s pripojovacím závitom M 28x1,5, série 7000 a 9000, zaskakovacie strmene | M 28x1,5 |  | A | 1 | 218 | 20 | 2.94 | 3.53 | x |  | ŠTANDARDNE SKLADOM 251-1000 | 10 Armatúry | 1080 Ostatné príslušentsvo, náradie | 0.007 | 20 | 9004174900228 | 9004174900228 |  |  |  | 84819000 |  | 2457
9004174900808 | 1955298 | HERZ Poistka proti odcudzeniu, pre termostatické hlavice HERZ "H" s pripojovacím závitom M 30x1,5, série 7000 a 9000, zaskakovacie strmene | M 30,15 |  | A | 1 | 218 | 20 | 2.94 | 3.53 | x |  | ŠTANDARDNE SKLADOM 51-100 | 10 Armatúry | 1080 Ostatné príslušentsvo, náradie | 0.004 | 20 | 9004174900822 | 9004174900822 |  |  |  | 84819000 |  | 2458
| 1955299 | HERZ Poistka proti odcudzeniu, pre termostatické hlavice HERZ "D" so strmenmi alebo pružnou západkou, série 7000 a 9000, zaskakovacie strmene |  |  | A | 1 | 218 | 20 | 2.93 | 3.52 |  |  | Nie je skladom. Na objednávku. | 10 Armatúry | 1080 Ostatné príslušentsvo, náradie |  | 20 | [5 empty] | 84819000 |  | 2459
9004174902307 | 1955344 | HERZ Púzdro krycie, pre upevňovaciu maticu termostatov HERZ, závit M 28 x 1,5 | M 28x1,5 |  | A | 1 | 218 | 20 | 2.01 | 2.41 |  |  | Nie je skladom. Na objednávku. | 10 Armatúry | 1080 Ostatné príslušentsvo, náradie |  | 20 | 9004174902321 | 9004174902321 |  |  |  | 84819000 |  | 2460
9004174907104 | 1959644 | HERZ Púzdro krycie, pre termostatické hlavice HERZ "Mini", závit M 28 x 1,5 | M 28x1,5 |  | A | 1 | 218 | 20 | 2.01 | 2.41 | x |  | ŠTANDARDNE SKLADOM 26-50 | 10 Armatúry | 1080 Ostatné príslušentsvo, náradie |  | 20 | 9004174907128 | 9004174907128 |  |  |  | 84819000 |  | 2461
9004174903106 | 1955398 | HERZ Púzdro krycie "H", pre upevňovaciu maticu termostatov HERZ "H", l = 20 mm, závit M 30 x 1,5 | M 30,15 |  | A | 1 | 218 | 20 | 2.01 | 2.41 |  |  | Nie je skladom. Na objednávku. | 10 Armatúry | 1080 Ostatné príslušentsvo, náradie |  | 20 | 9004174903120 | 9004174903120 |  |  |  | 84819000 |  | 2462
9004174907005 | 1959744 | HERZ Púzdro krycie "H", pre upevňovaciu maticu termostatov HERZ "H" a "MINI" "H", l = 17 mm, závit M 30 x 1,5 | M 30,15 |  | A | 1 | 218 | 20 | 2.01 | 2.41 | x* |  | Skladom v množsve viď www. | 10 Armatúry | 1080 Ostatné príslušentsvo, náradie |  | 20 | 9004174907029 | 9004174907029 |  |  |  | 84819000 |  | 2463
9004174906404 | 1959944 | HERZ Púzdro krycie "D", pre upevňovaciu maticu termostatov HERZ "D" | "D" |  | A | 1 | 218 | 20 | 2.01 | 2.41 |  |  | Nie je skladom. Na objednávku. | 10 Armatúry | 1080 Ostatné príslušentsvo, náradie |  | 20 | 9004174906428 | 9004174906428 |  |  |  | 84819000 |  | 2464
9004174900105 | 1955100 | HERZ Kolíky zarážkové, pre termostaty HERZ série 7000 a 9000 |  |  | A | 1 | 218 | 20 | 1.68 | 2.02 | x |  | ŠTANDARDNE SKLADOM 101-250 | 10 Armatúry | 1080 Ostatné príslušentsvo, náradie | 0.005 | 20 | 9004174900129 | 9004174900129 |  |  |  | 84819000 |  | 2465
9004174906701 | 1955102 | HERZ Kolíky zarážkové, pre termostaty HERZ "Mini" |  |  | A | 1 | 218 | 20 | 1.68 | 2.02 | x |  | ŠTANDARDNE SKLADOM 251-1000 | 10 Armatúry | 1080 Ostatné príslušentsvo, náradie | 0.002 | 20 | 9004174906725 | 9004174906725 |  |  |  | 84819000 |  | 2466
9004174702600 | 1755500 | HERZ Príchytky s klincami, na upevnenie kapilár, 20 ks |  |  | A | 1 | 218 | 10 | 3.23 | 3.88 |  |  | Nie je skladom. Na objednávku. | 10 Armatúry | 1080 Ostatné príslušentsvo, náradie |  | 10 | 9004174702600 | 9004174702600 |  |  |  | 84819000 |  | 2467
9004174906305 | 1955400 | HERZ Nástroj odblokovací, pre termostaty HERCULES |  |  | A | 1 | 218 | 1 | 1.68 | 2.02 | x |  | ŠTANDARDNE SKLADOM 11-25 | 10 Armatúry | 1080 Ostatné príslušentsvo, náradie | 0.001 | 1 | 9004174906329 | 9004174906329 |  |  |  | 84819000 |  | 2468
9004174906206 | 1955401 | HERZ Nástroj doťahovací, pre termostaty HERCULES |  |  | A | 1 | 218 | 20 | 2.86 | 3.43 | x |  | ŠTANDARDNE SKLADOM 11-25 | 10 Armatúry | 1080 Ostatné príslušentsvo, náradie | 0.015 | 20 | 9004174906220 | 9004174906220 |  |  |  | 84819000 |  | 2469
9004174617805 | 1661600 | HERZ Kľúč inbusový šesťhranný SW 2, pre montáž termostatickýh hlavíc HERCULES a termostatických hlavíc 7260 99 a 7230 99 |  |  | A | 1 | 218 | 1 | 1.15 | 1.38 |  |  | Nie je skladom. Na objednávku. | 10 Armatúry | 1080 Ostatné príslušentsvo, náradie | 0.002 | 1 | 9004174617805 | 9004174617805 |  |  |  | 84819000 |  | 2470
9004174712609 | 1778000 | HERZ Prípravok montážny na výmenu vnútornej súpravy ventilov HERZ-TS-90 - CHANGEFIX | M 28x1,5 |  | A | 1 | 219 | 1 | 90.34 | 108.41 | x |  | ŠTANDARDNE SKLADOM 6-10 | 10 Armatúry | 1080 Ostatné príslušentsvo, náradie | 1.434 | 1 | 9004174712609 | 9004174712609 |  |  |  | 84819000 |  | 2471
9004174741609 | 1778098 | HERZ Prípravok montážny na výmenu vnútornej súpravy ventilov HERZ-TS-90 - CHANGEFIX, M30x1,5 | M 30x1,5 |  | A | 1 | 219 | 1 | 90.34 | 108.41 | x |  | ŠTANDARDNE SKLADOM 1-5 | 10 Armatúry | 1080 Ostatné príslušentsvo, náradie |  | 1 | 9004174741609 | 9004174741609 |  |  |  | 84819000 |  | 2472
9004174712807 | 1778100 | HERZ Príslušenstvo tlakomeru HERZ 1890100, 18903 |  |  | A | 1 | 219 | 1 | 66.97 | 80.36 |  |  | Nie je skladom. Na objednávku. | 10 Armatúry | 1080 Ostatné príslušentsvo, náradie |  | 1 | 9004174712807 | 9004174712807 |  |  |  | 84819000 |  | 2473
9004174712708 | 1778004 | HERZ Sada tesnení |  |  | A | 1 | 219 | 1 | 3.66 | 4.39 | x |  | ŠTANDARDNE SKLADOM 6-10 | 10 Armatúry | 1080 Ostatné príslušentsvo, náradie | 0.006 | 1 | 9004174712708 | 9004174712708 |  |  |  | 84819000 |  | 2474
9004174732409 | 1778101 | HERZ Sada čistiacich kefiek |  |  | A | 1 | 219 | 10 | 85.61 | 102.73 |  |  | Nie je skladom. Na objednávku. | 10 Armatúry | 1080 Ostatné príslušentsvo, náradie | 0.062 | 10 | 9004174732409 | 9004174732409 |  |  |  | 84819000 |  | 2475
| 1778102 | HERZ Náhradný diel pre HERZ-Changefix 1 7788 00 bez prevlečnej matice pre termostatické ventily s pripojovacím závitom M28x1,5 |  |  | A | 1 | 219 | 1 | 12.01 | 14.41 |  |  | Nie je skladom. Na objednávku. | 10 Armatúry | 1080 Ostatné príslušentsvo, náradie | 0.03 | 1 | [5 empty] | 84819000 |  | 2476
| 1778108 | HERZ Náhradný diel pre HERZ-Changefix 1 7788 98 bez prevlečnej matice pre termostatické ventily s pripojovacím závitom M30x1,5 |  |  | A | 1 | 219 | 1 | 23.95 | 28.74 |  |  | Nie je skladom. Na objednávku. | 10 Armatúry | 1080 Ostatné príslušentsvo, náradie |  | 1 | [5 empty] | 84819000 |  | 2477
9004174617607 | 1660000 | HERZ kľúč nastavovací pre štandardné typy ventilov HERZ-AS |  |  | A | 1 | 220 | 20 | 19.42 | 23.3 | x* |  | Skladom v množsve viď www. | 10 Armatúry | 1080 Ostatné príslušentsvo, náradie |  | 20 | 9004174617607 | 9004174617621 |  |  |  | 84819000 |  | 2478
9004174618604 | 1680000 | HERZ Kľúč nastavovací, pre univerzálne typy ventilov HERZ-AS-T-90 |  |  | A | 1 | 220 | 20 | 27.17 | 32.6 | x* |  | Skladom v množsve viď www. | 10 Armatúry | 1080 Ostatné príslušentsvo, náradie | 0.062 | 20 | 9004174618628 | 9004174618628 |  |  |  | 84819000 |  | 2479
9004174617706 | 1661500 | HERZ Kľúč inbusový šesťhranný SW 4, pre HERZ-3000 |  |  | A | 1 | 220 | 1 | 1.74 | 2.09 |  |  | Nie je skladom. Na objednávku. | 10 Armatúry | 1080 Ostatné príslušentsvo, náradie |  | 1 | 9004174617706 | 9004174617706 |  |  |  | 84819000 |  | 2480
9004174617904 | 1661800 | HERZ Kľúč imbusový šesťhranný SW 1,5, pre nastavenie fixačnej skrutky pre HERZ-GP |  |  | A | 1 | 220 | 1 | 1.18 | 1.42 | x* |  | Skladom v množsve viď www. | 10 Armatúry | 1080 Ostatné príslušentsvo, náradie |  | 1 | 9004174617904 | 9004174617904 |  |  |  | 84819000 |  | 2481
9004174618000 | 1662500 | HERZ Kľúč viacúčelový pre HERZ-3000, ventily do spiatočky, pripájacie sústavy HERZ a štvorcestné armatúry |  |  | A | 1 | 220 | 20 | 13.72 | 16.46 | x |  | ŠTANDARDNE SKLADOM 101-250 | 10 Armatúry | 1080 Ostatné príslušentsvo, náradie | 0.045 | 20 | 9004174618024 | 9004174618024 |  |  |  | 84819000 |  | 2482
9004174652301 | 1662541 | HERZ Kľúč nastavovací pre HERZ-4WA-135, priamy |  |  | A | 1 | 220 | 20 | 14.12 | 16.94 | x |  | ŠTANDARDNE SKLADOM 6-10 | 10 Armatúry | 1080 Ostatné príslušentsvo, náradie | 0.042 | 20 | 9004174652325 | 9004174652325 |  |  |  | 84819000 |  | 2483
9004174622601 | 1663001 | HERZ Kľúč na zisťovanie, nastavovanie a kontrolu pomeru zatekania do VT pri HERZ-3000 |  |  | A | 1 | 220 | 20 | 7.38 | 8.86 |  |  | Nie je skladom. Na objednávku. | 10 Armatúry | 1080 Ostatné príslušentsvo, náradie |  | 20 | 9004174622625 | 9004174622625 |  |  |  | 84819000 |  | 2484
9004174631504 | 1663002 | HERZ Kľúč uzatvárací, pre HERZ-3000 |  |  | A | 1 | 220 | 1 | 6.26 | 7.51 |  |  | Nie je skladom. Na objednávku. | 10 Armatúry | 1080 Ostatné príslušentsvo, náradie |  | 1 | 9004174631504 | 9004174631504 |  |  |  | 84819000 |  | 2485
9004174618109 | 1663901 | HERZ Kľúč nastavovací, pre ventily HERZ-RL-5 |  |  | A | 1 | 220 | 1 | 9.28 | 11.14 | x |  | ŠTANDARDNE SKLADOM 6-10 | 10 Armatúry | 1080 Ostatné príslušentsvo, náradie | 0.042 | 1 | 9004174618109 | 9004174618109 |  |  |  | 84819000 |  | 2486
9004174631405 | 1664000 | HERZ Kľúče univerzálne montážne, otvárače strmeňov poistky proti odcudzeniu 9552, 4-hranný kľúč SW 5 pre STRÖMAX-M |  |  | A | 1 | 220 | 1 | 10.59 | 12.71 | x |  | ŠTANDARDNE SKLADOM 1-5 | 10 Armatúry | 1080 Ostatné príslušentsvo, náradie | 0.036 | 1 | 9004174631405 | 9004174631405 |  |  |  | 84819000 |  | 2487
9004174618208 | 1668000 | HERZ Kľúč montážny, pre prípojky 3/8"-3/4" s vnútorným šesťhranom |  |  | A | 1 | 220 | 20 | 16.93 | 20.32 | x |  | ŠTANDARDNE SKLADOM 1-5 | 10 Armatúry | 1080 Ostatné príslušentsvo, náradie | 0.185 | 20 | 9004174618208 | 9004174618208 |  |  |  | 84819000 |  | 2488
9004174626807 | 1680790 | HERZ Kľúč montážny SW 13, 14, 18 a 30, pre ventily HERZ-TS-90 a termostaty HERZ |  |  | A | 1 | 220 | 1 | 8.59 | 10.31 | x |  | ŠTANDARDNE SKLADOM 1-5 | 10 Armatúry | 1080 Ostatné príslušentsvo, náradie | 0.126 | 1 | 9004174626807 | 9004174626807 |  |  |  | 84819000 |  | 2489
9004174633201 | 1680967 | HERZ Kľúč nastavovací, pre ventily HERZ-TS-90-V, r.v. od 1998, modrý |  |  | A | 1 | 220 | 10 | 12.38 | 14.86 | x |  | ŠTANDARDNE SKLADOM 11-25 | 10 Armatúry | 1080 Ostatné príslušentsvo, náradie | 0.034 | 10 | 9004174633218 | 9004174633218 |  |  |  | 84819000 |  | 2490
9004174618802 | 1680867 | HERZ Kľúč nastavovací, pre ventily HERZ-TS-90-V do r. 1998, červený |  |  | A | 1 | 220 | 10 | 12.38 | 14.86 | x |  | ŠTANDARDNE SKLADOM 1-5 | 10 Armatúry | 1080 Ostatné príslušentsvo, náradie | 0.026 | 10 | 9004174618819 | 9004174618819 |  |  |  | 84819000 |  | 2491
9004174634109 | 1681998 | HERZ Kľúč nastavovací, pre ventily HERZ-TS-98-V, bypassy HERZ 3000 a pripájacie sústavy HERZ 3000 s integrovaným ventilom | a 3000 |  | A | 1 | 220 | 1 | 5.06 | 6.07 | x |  | ŠTANDARDNE SKLADOM 251-1000 | 10 Armatúry | 1080 Ostatné príslušentsvo, náradie | 0.006 | 1 | 9004174634123 | 9004174634123 |  |  |  | 84819000 |  | 2492
9004174636004 | 1630100 | HERZ Zvršok 1/2"-1", pre ventily 1-1", HERZ-RL-1-E a uzatváracie ventily 8437, 8438, 8537 a 8538 | 1/2 - 1 |  | A | 1 | 221 | 1 | 16.02 | 19.22 |  |  | Nie je skladom. Na objednávku. | 10 Armatúry | 1080 Ostatné príslušentsvo, náradie |  | 1 | 9004174636004 | 9004174636004 |  |  |  | 84819000 |  | 2493
9004174625800 | 1630200 | HERZ Zvršok 3/8"-3/4" pre HERZ-3000 s vypúšťaním a pre HERZ-RL-4 | 3/8 - 3/4 |  | A | 1 | 221 | 20 | 7.08 | 8.5 | x* |  | Skladom v množsve viď www. | 10 Armatúry | 1080 Ostatné príslušentsvo, náradie |  | 20 | 9004174625824 | 9004174625824 |  |  |  | 84819000 |  | 2494
9004174610400 | 1630400 | HERZ Zvršok 3/8" - 3/4" pre HERZ-RL-5 | 3/8 - 3/4 |  | A | 1 | 221 | 20 | 7.75 | 9.3 | x |  | ŠTANDARDNE SKLADOM 6-10 | 10 Armatúry | 1080 Ostatné príslušentsvo, náradie | 0.022 | 20 | 9004174610424 | 9004174610424 |  |  |  | 84819000 |  | 2495
9004174610806 | 1631090 | HERZ Zvršok 3/8" pre HERZ-AS-T-90 | 3/8 |  | A | 1 | 221 | 20 | 16.93 | 20.32 |  |  | Nie je skladom. Na objednávku. | 10 Armatúry | 1080 Ostatné príslušentsvo, náradie |  | 20 | 9004174610820 | 9004174610820 |  |  |  | 84819000 |  | 2496
9004174610905 | 1631091 | HERZ Zvršok 1/2" pre HERZ-AS-T-90 | 1/2 |  | A | 1 | 221 | 20 | 16.93 | 20.32 |  |  | Nie je skladom. Na objednávku. | 10 Armatúry | 1080 Ostatné príslušentsvo, náradie |  | 20 | 9004174610929 | 9004174610929 |  |  |  | 84819000 |  | 2497
9004174611001 | 1631092 | HERZ Zvršok 3/4" pre HERZ-AS-T-90 | 3/4 |  | A | 1 | 221 | 20 | 17.6 | 21.12 |  |  | Nie je skladom. Na objednávku. | 10 Armatúry | 1080 Ostatné príslušentsvo, náradie |  | 20 | 9004174611025 | 9004174611025 |  |  |  | 84819000 |  | 2498
9004174610707 | 1631003 | HERZ Zvršok 1" pre HERZ-AS | 1 |  | A | 1 | 221 | 20 | 31.39 | 37.67 |  |  | Nie je skladom. Na objednávku. | 10 Armatúry | 1080 Ostatné príslušentsvo, náradie |  | 20 | 9004174610721 | 9004174610721 |  |  |  | 84819000 |  | 2499
| 1772390-120 | HERZ Ochranná prepravná krytka pre termostatikcý ventil TS 90, biela, pripojovací závit M28x1,5 | M 28x1,5 |  | A | 1 | 221 | 1 | 0.68 | 0.82 | x |  | ŠTANDARDNE SKLADOM 26-50 | 10 Armatúry | 1080 Ostatné príslušentsvo, náradie |  | 100 | [5 empty] | 84819000 |  | 2500
| 1772390-122 | HERZ Ochranná prepravná krytka pre termostatikcý ventil TS 90 V, červená, pripojovací závit M28x1,5 | M 28x1,5 |  | A | 1 | 221 | 1 | 0.68 | 0.82 | x |  | ŠTANDARDNE SKLADOM 26-50 | 10 Armatúry | 1080 Ostatné príslušentsvo, náradie |  | 100 | [5 empty] | 84819000 |  | 2501
| 1772390-127 | HERZ Ochranná prepravná krytka pre termostatikcý ventil TS 98 V, oranžová, pripojovací závit M28x1,5 | M 28x1,5 |  | A | 1 | 221 | 1 | 0.68 | 0.82 | x |  | ŠTANDARDNE SKLADOM 26-50 | 10 Armatúry | 1080 Ostatné príslušentsvo, náradie |  | 100 | [5 empty] | 84819000 |  | 2502
9004174616402 | 1650110 | HERZ Ovládač ručný, pre ventily HERZ-GP, 3/8"-3/4" | 3/8 - 3/4 |  | A | 1 | 221 | 20 | 1.72 | 2.06 | x* |  | Skladom v množsve viď www. | 10 Armatúry | 1080 Ostatné príslušentsvo, náradie | 0.018 | 20 | 9004174616426 | 9004174616426 |  |  |  | 84819000 |  | 2503
9004174616501 | 1650310 | HERZ Čiapočka krycia, pre ventily HERZ-GP, 3/8"-3/4" | 3/8 - 3/4 |  | A | 1 | 221 | 20 | 1.65 | 1.98 |  |  | Nie je skladom. Na objednávku. | 10 Armatúry | 1080 Ostatné príslušentsvo, náradie |  | 20 | 9004174616525 | 9004174616525 |  |  |  | 84819000 |  | 2504
9004174616709 | 1651090 | HERZ Ovládač ručný, pre ventily HERZ-AS-T-90, 3/8"-3/4" | 3/8 - 3/4 |  | A | 1 | 221 | 20 | 2.83 | 3.4 |  |  | Nie je skladom. Na objednávku. | 10 Armatúry | 1080 Ostatné príslušentsvo, náradie |  | 20 | 9004174616723 | 9004174616723 |  |  |  | 84819000 |  | 2505
9004174616600 | 1651003 | HERZ Ovládač ručný, pre ventily HERZ-AS, 1"-1 1/4" | 1 - 1 1/4" |  | A | 1 | 221 | 20 | 4.3 | 5.16 |  |  | Nie je skladom. Na objednávku. | 10 Armatúry | 1080 Ostatné príslušentsvo, náradie |  | 20 | 9004174616624 | 9004174616624 |  |  |  | 84819000 |  | 2506
9004174616808 | 1651290 | HERZ Čiapočka krycia, pre ventily HERZ-AS-T-90, 3/8"-3/4" | 3/8 - 3/4 |  | A | 1 | 221 | 20 | 1.65 | 1.98 |  |  | Nie je skladom. Na objednávku. | 10 Armatúry | 1080 Ostatné príslušentsvo, náradie |  | 20 | 9004174616822 | 9004174616822 |  |  |  | 84819000 |  | 2507
9004174615900 | 1639090 | HERZ Zvršok 3/8"pre ventily HERZ TS-90 DN10 | 3/8 |  | A | 1 | 222 | 20 | 7.49 | 8.99 | x |  | ŠTANDARDNE SKLADOM 26-50 | 10 Armatúry | 1080 Ostatné príslušentsvo, náradie | 0.038 | 20 | 9004174615924 | 9004174615924 |  |  |  | 84819000 |  | 2508
9004174616006 | 1639091 | HERZ Zvršok 1/2"pre ventily HERZ TS-90 DN15 | 1/2 |  | A | 1 | 222 | 20 | 7.49 | 8.99 | x |  | ŠTANDARDNE SKLADOM 51-100 | 10 Armatúry | 1080 Ostatné príslušentsvo, náradie | 0.039 | 20 | 9004174616020 | 9004174616020 |  |  |  | 84819000 |  | 2509
9004174616105 | 1639092 | HERZ Zvršok 3/4"pre ventily HERZ TS-90 DN20, pre 1-rúrkové ventily HERZ VUA-40 a HERZ VTA-40 | 3/4 |  | A | 1 | 222 | 20 | 8.83 | 10.6 | x |  | ŠTANDARDNE SKLADOM 6-10 | 10 Armatúry | 1080 Ostatné príslušentsvo, náradie | 0.042 | 20 | 9004174616129 | 9004174616129 |  |  |  | 84819000 |  | 2510
9004174624605 | 1639093 | HERZ Zvršok 1"pre ventily HERZ TS-90 DN25 | 1 |  | A | 1 | 222 | 20 | 15.38 | 18.46 | x* |  | Skladom v množsve viď www. | 10 Armatúry | 1080 Ostatné príslušentsvo, náradie | 0.056 | 20 | 9004174624629 | 9004174624629 |  |  |  | 84819000 |  | 2511
9004174636202 | 1636799 | HERZ Zvršok 1/2" pre TS-90-FV | 1/2 |  | A | 1 | 222 | 20 | 7.75 | 9.3 | x |  | ŠTANDARDNE SKLADOM 101-250 | 10 Armatúry | 1080 Ostatné príslušentsvo, náradie | 0.032 | 20 | 9004174636226 | 9004174636226 |  |  |  | 84819000 |  | 2512
9004174638305 | 1639192 | HERZ Zvršok 3/4" pre zónový ventil HERZ 1 7723 82 | 3/4 |  | A | 1 | 222 | 20 | 17.09 | 20.51 |  |  | Nie je skladom. Na objednávku. | 10 Armatúry | 1080 Ostatné príslušentsvo, náradie |  | 20 | 9004174638329 | 9004174638329 |  |  |  | 84819000 |  | 2513
9004174633102 | 1636798 | HERZ Zvršok termostatický pre HERZ VTA-40, VUA-40 - 2-rúrkové, 3/8 - 3/4 | 3/8 - 3/4 |  | A | 1 | 222 | 20 | 7.75 | 9.3 | x |  | ŠTANDARDNE SKLADOM 51-100 | 10 Armatúry | 1080 Ostatné príslušentsvo, náradie | 0.038 | 20 | 9004174633126 | 9004174633126 |  |  |  | 84819000 |  | 2514
9004174611100 | 1632901 | HERZ Zvršok 1/2" - 3/4" pre CALIS-TS | 1/2 - 3/4 |  | A | 1 | 222 | 20 | 17.31 | 20.77 |  |  | Nie je skladom. Na objednávku. | 10 Armatúry | 1080 Ostatné príslušentsvo, náradie |  | 20 | 9004174611124 | 9004174611124 |  |  |  | 84819000 |  | 2515
9004174635106 | 1632911 | HERZ Zvršok 1/2" - 3/4" zvršok pre CALIS-TS-3-D | 1/2 - 3/4 |  | A | 1 | 222 | 20 | 17.91 | 21.49 |  |  | Nie je skladom. Na objednávku. | 10 Armatúry | 1080 Ostatné príslušentsvo, náradie |  | 20 | 9004174635120 | 9004174635120 |  |  |  | 84819000 |  | 2516
9004174635205 | 1632922 | HERZ Zvršok 3/4" pre CALIS-TS-E-3-D | 3/4 |  | A | 1 | 222 | 20 | 19.84 | 23.81 |  |  | Nie je skladom. Na objednávku. | 10 Armatúry | 1080 Ostatné príslušentsvo, náradie |  | 20 | 9004174635229 | 9004174635229 |  |  |  | 84819000 |  | 2517
9004174612107 | 1636569 | HERZ Zvršok pre HERZ-TS-90-kv, 0,06 kv-m3/h, B, modrá | kv 0,06 |  | A | 1 | 222 | 20 | 16.67 | 20 |  |  | Nie je skladom. Na objednávku. | 10 Armatúry | 1080 Ostatné príslušentsvo, náradie |  | 20 | 9004174612121 | 9004174612121 |  |  |  | 84819000 |  | 2518
9004174612206 | 1636579 | HERZ Zvršok pre HERZ-TS-90-kv, 0,12 kv-m3/h, C, zelená | kv 0,12 |  | A | 1 | 222 | 20 | 16.67 | 20 |  |  | Nie je skladom. Na objednávku. | 10 Armatúry | 1080 Ostatné príslušentsvo, náradie |  | 20 | 9004174612220 | 9004174612220 |  |  |  | 84819000 |  | 2519
9004174612305 | 1636589 | HERZ Zvršok pre HERZ-TS-90-kv, 0,25 kv-m3/h, D, žltá | kv 0,25 |  | A | 1 | 222 | 20 | 16.67 | 20 |  |  | Nie je skladom. Na objednávku. | 10 Armatúry | 1080 Ostatné príslušentsvo, náradie |  | 20 | 9004174612329 | 9004174612329 |  |  |  | 84819000 |  | 2520
9004174612404 | 1636599 | HERZ Zvršok pre HERZ-TS-90-kv, 0,5 kv-m3/h, E, biela | kv 0,5 |  | A | 1 | 222 | 20 | 16.67 | 20 |  |  | Nie je skladom. Na objednávku. | 10 Armatúry | 1080 Ostatné príslušentsvo, náradie | 0.042 | 20 | 9004174612428 | 9004174612428 |  |  |  | 84819000 |  | 2521
9004174634208 | 1636797 | HERZ Zvršok 3/8" + 1/2" pre HERZ-TS-90-V | 3/8 - 3/4 |  | A | 1 | 222 | 20 | 7.75 | 9.3 | x |  | ŠTANDARDNE SKLADOM 251-1000 | 10 Armatúry | 1080 Ostatné príslušentsvo, náradie | 0.042 | 20 | 9004174634222 | 9004174634222 |  |  |  | 84819000 |  | 2522
9004174613203 | 1637902 | HERZ Zvršok 1/2" pre ventily HERZ-TS-90-E | 1/2 |  | A | 1 | 222 | 1 | 18.08 | 21.7 | x |  | ŠTANDARDNE SKLADOM 6-10 | 10 Armatúry | 1080 Ostatné príslušentsvo, náradie | 0.058 | 1 | 9004174613227 | 9004174613227 |  |  |  | 84819000 |  | 2523
9004174628009 | 1637903 | HERZ Zvršok 1/2"-1" pre ventily HERZ-TS-E | 1/2 - 1 |  | A | 1 | 222 | 1 | 20.84 | 25.01 |  |  | Nie je skladom. Na objednávku. | 10 Armatúry | 1080 Ostatné príslušentsvo, náradie |  | 1 | 9004174628023 | 9004174628023 |  |  |  | 84819000 |  | 2524
9004174666506 | 1630500 | HERZ Zvršok termostatický pre HERZ 7760 | kvs 0,16 |  | A | 1 | 223 | 1 | 22.57 | 27.08 |  |  | Nie je skladom. Na objednávku. | 10 Armatúry | 1080 Ostatné príslušentsvo, náradie |  | 1 | 9004174666506 | 9004174666506 |  |  |  | 84819000 |  | 2525
9004174666513 | 1630501 | HERZ Zvršok termostatický pre HERZ 7760 | kvs 0,40 |  | A | 1 | 223 | 1 | 22.57 | 27.08 |  |  | Nie je skladom. Na objednávku. | 10 Armatúry | 1080 Ostatné príslušentsvo, náradie |  | 1 | 9004174666513 | 9004174666513 |  |  |  | 84819000 |  | 2526
9004174666520 | 1630502 | HERZ Zvršok termostatický pre HERZ 7760 | kvs 0,63 |  | A | 1 | 223 | 1 | 22.57 | 27.08 |  |  | Nie je skladom. Na objednávku. | 10 Armatúry | 1080 Ostatné príslušentsvo, náradie |  | 1 | 9004174666520 | 9004174666520 |  |  |  | 84819000 |  | 2527
9004174666537 | 1630503 | HERZ Zvršok termostatický pre HERZ 7760 | kvs 1,00 |  | A | 1 | 223 | 1 | 22.57 | 27.08 |  |  | Nie je skladom. Na objednávku. | 10 Armatúry | 1080 Ostatné príslušentsvo, náradie |  | 1 | 9004174666537 | 9004174666537 |  |  |  | 84819000 |  | 2528
9004174666544 | 1630504 | HERZ Zvršok termostatický pre HERZ 7760 | kvs 1,60 |  | A | 1 | 223 | 1 | 22.57 | 27.08 |  |  | Nie je skladom. Na objednávku. | 10 Armatúry | 1080 Ostatné príslušentsvo, náradie |  | 1 | 9004174666544 | 9004174666544 |  |  |  | 84819000 |  | 2529
9004174666551 | 1630505 | HERZ Zvršok termostatický pre HERZ 7760 | kvs 2,50 |  | A | 1 | 223 | 1 | 22.57 | 27.08 |  |  | Nie je skladom. Na objednávku. | 10 Armatúry | 1080 Ostatné príslušentsvo, náradie |  | 1 | 9004174666551 | 9004174666551 |  |  |  | 84819000 |  | 2530
9004174666568 | 1630506 | HERZ Zvršok termostatický pre HERZ 7760 | kvs 3,50 |  | A | 1 | 223 | 1 | 22.57 | 27.08 |  |  | Nie je skladom. Na objednávku. | 10 Armatúry | 1080 Ostatné príslušentsvo, náradie |  | 1 | 9004174666568 | 9004174666568 |  |  |  | 84819000 |  | 2531
9004174666575 | 1630507 | HERZ Zvršok termostatický pre HERZ 7760 | kvs 4,50 |  | A | 1 | 223 | 1 | 22.57 | 27.08 |  |  | Nie je skladom. Na objednávku. | 10 Armatúry | 1080 Ostatné príslušentsvo, náradie |  | 1 | 9004174666575 | 9004174666575 |  |  |  | 84819000 |  | 2532
9004174666582 | 1630511 | HERZ Zvršok termostatický pre HERZ 7762/7763 | kvs 0,40 |  | A | 1 | 223 | 20 | 27.66 | 33.19 |  |  | Nie je skladom. Na objednávku. | 10 Armatúry | 1080 Ostatné príslušentsvo, náradie |  | 20 | 9004174666582 | 9004174666582 |  |  |  | 84819000 |  | 2533
9004174666599 | 1630512 | HERZ Zvršok termostatický pre HERZ 7762/7763 | kvs 0,63 |  | A | 1 | 223 | 20 | 27.66 | 33.19 |  |  | Nie je skladom. Na objednávku. | 10 Armatúry | 1080 Ostatné príslušentsvo, náradie |  | 20 | 9004174666599 | 9004174666599 |  |  |  | 84819000 |  | 2534
9004174666605 | 1630513 | HERZ Zvršok termostatický pre HERZ 7762/7763 | kvs 1,00 |  | A | 1 | 223 | 20 | 27.66 | 33.19 |  |  | Nie je skladom. Na objednávku. | 10 Armatúry | 1080 Ostatné príslušentsvo, náradie |  | 20 | 9004174666605 | 9004174666605 |  |  |  | 84819000 |  | 2535
9004174666612 | 1630514 | HERZ Zvršok termostatický pre HERZ 7762/7763 | kvs 1,60 |  | A | 1 | 223 | 20 | 27.66 | 33.19 |  |  | Nie je skladom. Na objednávku. | 10 Armatúry | 1080 Ostatné príslušentsvo, náradie |  | 20 | 9004174666612 | 9004174666612 |  |  |  | 84819000 |  | 2536
9004174666629 | 1630515 | HERZ Zvršok termostatický pre HERZ 7762/7763 | kvs 2,50 |  | A | 1 | 223 | 20 | 27.66 | 33.19 |  |  | Nie je skladom. Na objednávku. | 10 Armatúry | 1080 Ostatné príslušentsvo, náradie |  | 20 | 9004174666629 | 9004174666629 |  |  |  | 84819000 |  | 2537
9004174666636 | 1630516 | HERZ Zvršok termostatický pre HERZ 7762/7763 | kvs 4,00 |  | A | 1 | 223 | 20 | 27.66 | 33.19 |  |  | Nie je skladom. Na objednávku. | 10 Armatúry | 1080 Ostatné príslušentsvo, náradie |  | 20 | 9004174666636 | 9004174666636 |  |  |  | 84819000 |  | 2538
9004174666643 | 1630517 | HERZ Zvršok termostatický pre HERZ 7762/7763 | kvs 5,00 |  | A | 1 | 223 | 20 | 27.66 | 33.19 |  |  | Nie je skladom. Na objednávku. | 10 Armatúry | 1080 Ostatné príslušentsvo, náradie |  | 20 | 9004174666643 | 9004174666643 |  |  |  | 84819000 |  | 2539
9004174666650 | 1630550 | HERZ Zvršok termostatický pre HERZ 7217-TS-V | DN15 LF |  | A | 1 | 223 | 1 | 27.66 | 33.19 |  |  | Nie je skladom. Na objednávku. | 10 Armatúry | 1080 Ostatné príslušentsvo, náradie |  | 1 | 9004174666650 | 9004174666650 |  |  |  | 84819000 |  | 2540
9004174666667 | 1630551 | HERZ Zvršok termostatický pre HERZ 7217-TS-V | DN15 |  | A | 1 | 223 | 1 | 27.66 | 33.19 |  |  | Nie je skladom. Na objednávku. | 10 Armatúry | 1080 Ostatné príslušentsvo, náradie |  | 1 | 9004174666667 | 9004174666667 |  |  |  | 84819000 |  | 2541
9004174666674 | 1630552 | HERZ Zvršok termostatický pre HERZ 7217-TS-V | DN20 |  | A | 1 | 223 | 1 | 27.66 | 33.19 |  |  | Nie je skladom. Na objednávku. | 10 Armatúry | 1080 Ostatné príslušentsvo, náradie |  | 1 | 9004174666674 | 9004174666674 |  |  |  | 84819000 |  | 2542
9004174666681 | 1630559 | HERZ Zvršok termostatický pre HERZ 7217-TS-V | DN15 MF |  | A | 1 | 223 | 1 | 27.66 | 33.19 |  |  | Nie je skladom. Na objednávku. | 10 Armatúry | 1080 Ostatné príslušentsvo, náradie |  | 1 | 9004174666681 | 9004174666681 |  |  |  | 84819000 |  | 2543
9004174618505 | 1671000 | HERZ Krabica O-krúžkov, 20 ks O-krúžkov a klingeritových tesnení, frézka na HERZ-AS-1" | a 1 |  | A | 1 | 223 | 1 | 28.22 | 33.86 |  |  | Nie je skladom. Na objednávku. | 10 Armatúry | 1080 Ostatné príslušentsvo, náradie |  | 1 | 9004174618505 | 9004174618505 |  |  |  | 84819000 |  | 2544
9004174618901 | 1681090 | HERZ Sada O-krúžkov, pre ventily HERZ-AS-T-90 a spiatočkové ventily HERZ "DE LUXE", 20 ks | a 20 |  | A | 1 | 223 | 5 | 28.22 | 33.86 |  |  | Nie je skladom. Na objednávku. | 10 Armatúry | 1080 Ostatné príslušentsvo, náradie |  | 5 | 9004174618901 | 9004174618901 |  |  |  | 84819000 |  | 2545
9004174621901 | 1689000 | HERZ Sada O-krúžkov pre termostatické ventily HERZ-TS-90, trojcestné a štvorcestné ventily, 20 ks |  |  | A | 1 | 223 | 1 | 28.05 | 33.66 |  |  | Nie je skladom. Na objednávku. | 10 Armatúry | 1080 Ostatné príslušentsvo, náradie |  | 1 | 9004174621901 | 9004174621901 |  |  |  | 84819000 |  | 2546
9004174624704 | 1670100 | HERZ Sada tesnení vretena ventila, pre ventily HERZ-GP, bez nastavovania |  |  | A | 1 | 223 | 20 | 3.48 | 4.18 |  |  | Nie je skladom. Na objednávku. | 10 Armatúry | 1080 Ostatné príslušentsvo, náradie |  | 20 | 9004174624728 | 9004174624728 |  |  |  | 84819000 |  | 2547
9004174626708 | 1670200 | HERZ Sada tesnení vretena ventila, pre ventily HERZ-GP, s nastavovaním |  |  | A | 1 | 223 | 20 | 3.69 | 4.43 |  |  | Nie je skladom. Na objednávku. | 10 Armatúry | 1080 Ostatné príslušentsvo, náradie |  | 20 | 9004174626722 | 9004174626722 |  |  |  | 84819000 |  | 2548
9004174023606 | 1028401 | HERZ Ventil na rýchle meranie pre regulačné ventily HERZ-STRÖMAX (od roku výroby 2004), modrý klobúčik (spiatočka) na tlakový snímač, 1/4" | 1/4 |  | A | 1 | 224 | 100 | 5.2 | 6.24 | x |  | ŠTANDARDNE SKLADOM 101-250 | 10 Armatúry | 1080 Ostatné príslušentsvo, náradie | 0.027 | 100 | 9004174023606 | 9004174023620 |  |  |  | 84819000 |  | 2549
9004174023705 | 1028402 | HERZ Ventil na rýchle meranie pre regulačné ventily HERZ-STRÖMAX (od roku výroby 2004), červený klobúčik (prívod) na tlakový snímač, 1/4" | 1/4 |  | A | 1 | 224 | 100 | 5.2 | 6.24 | x |  | ŠTANDARDNE SKLADOM 101-250 | 10 Armatúry | 1080 Ostatné príslušentsvo, náradie | 0.022 | 100 | 9004174023705 | 9004174023729 |  |  |  | 84819000 |  | 2550
9004174024603 | 2028401 | HERZ Ventil na rýchle meranie pre ventily HERZ-STRÖMAX na pitnú vodu, modrý klobúčik (spiatočka) na tlakový snímač, ventil je označený zelenou značkou - pitná voda, 1/4" | 1/4 |  | A | 1 | 224 | 20 | 5.6 | 6.72 |  |  | Nie je skladom. Na objednávku. | 10 Armatúry | 1080 Ostatné príslušentsvo, náradie |  | 20 | 9004174023603 | 9004174024627 |  |  |  | 84819000 |  | 2551
9004174024702 | 2028402 | HERZ Ventil na rýchle meranie pre ventily HERZ-STRÖMAX na pitnú vodu, červený klobúčik (prívod) na tlakový snímač, ventil je označený zelenou značkou - pitná voda, 1/4" | 1/4 |  | A | 1 | 224 | 20 | 5.6 | 6.72 |  |  | Nie je skladom. Na objednávku. | 10 Armatúry | 1080 Ostatné príslušentsvo, náradie |  | 20 | 9004174023702 | 9004174024726 |  |  |  | 84819000 |  | 2552
9004174020025 | 1028405 | HERZ Ventil na rýchle meranie pre regulátory objemového prietoku HERZ-SMART, modrý klobúčik (spiatočka) na tlakový snímač, 1/8" |  |  | A | 1 | 224 | 20 | 5.97 | 7.16 |  |  | Nie je skladom. Na objednávku. | 10 Armatúry | 1080 Ostatné príslušentsvo, náradie |  | 20 | 9004174020025 | 9004174020025 |  |  |  | 84819000 |  | 2553
9004174020032 | 1028406 | HERZ Ventil na rýchle meranie pre regulátory objemového prietoku HERZ-SMART, červený klobúčik (prívod) na tlakový snímač, 1/8" | 44409 |  | A | 1 | 224 | 20 | 5.97 | 7.16 |  |  | Nie je skladom. Na objednávku. | 10 Armatúry | 1080 Ostatné príslušentsvo, náradie |  | 20 | 9004174020032 | 9004174020032 |  |  |  | 84819000 |  | 2554
9004174025303 | 1028411 | HERZ Ventil na rýchle meranie pre regulačné ventily HERZ-STRÖMAX, modrý klobúčik (spiatočka) na tlakový snímač, dlhé vyhotovenie pre hrúbku izolácie do 40 mm, 1/4" | 1/4 |  | A | 1 | 224 | 20 | 6.91 | 8.29 |  |  | Nie je skladom. Na objednávku. | 10 Armatúry | 1080 Ostatné príslušentsvo, náradie |  | 20 | 9004174025303 | 9004174025303 |  |  |  | 84819000 |  | 2555
9004174025402 | 1028412 | HERZ Ventil na rýchle meranie pre regulačné ventily HERZ-STRÖMAX, červený klobúčik (prívod) na tlakový snímač, dlhé vyhotovenie pre hrúbku izolácie do 40 mm, 1/4" | 1/4 |  | A | 1 | 224 | 20 | 6.91 | 8.29 |  |  | Nie je skladom. Na objednávku. | 10 Armatúry | 1080 Ostatné príslušentsvo, náradie |  | 20 | 9004174025402 | 9004174025402 |  |  |  | 84819000 |  | 2556
9004174026409 | 2028420 | HERZ Ventil merací s vypúšťaním, modrý klobúčík (prívod) pre merací prístroj | 1/4 |  | A | 1 | 224 | 20 | 15.06 | 18.07 |  |  | Nie je skladom. Na objednávku. | 10 Armatúry | 1080 Ostatné príslušentsvo, náradie |  | 20 | 9004174026409 | 9004174026409 |  |  |  | 84819000 |  | 2557
9004174025600 | 1028422 | HERZ Ventil merací s vypúšťaním, červený klobúčík (prívod) pre merací prístroj Flow Plus | 1/4 |  | A | 1 | 224 | 20 | 11.18 | 13.42 | x* |  | Skladom v množsve viď www. | 10 Armatúry | 1080 Ostatné príslušentsvo, náradie | 0.074 | 20 | 9004174025600 | 9004174025600 |  |  |  | 84819000 |  | 2558
9004174025501 | 1028421 | HERZ Ventil merací s vypúšťaním, modrý klobúčík (spiatočka) pre merací prístroj Flow Plus | 1/4 |  | A | 1 | 224 | 20 | 11.18 | 13.42 |  |  | Nie je skladom. Na objednávku. | 10 Armatúry | 1080 Ostatné príslušentsvo, náradie |  | 20 | 9004174025501 | 9004174025501 |  |  |  | 84819000 |  | 2559
9004174026201 | 1028423 | HERZ Ventil na rýchle meranie, dlhé vyhotovenie a vypúšťaním, modrý | 1/4 |  | A | 1 | 224 | 20 | 14.97 | 17.96 |  |  | Nie je skladom. Na objednávku. | 10 Armatúry | 1080 Ostatné príslušentsvo, náradie |  | 20 | 9004174026201 | 9004174026201 |  |  |  | 84819000 |  | 2560
9004174026300 | 1028424 | HERZ Ventil na rýchle meranie, dlhé vyhotovenie a vypúšťaním, červený | 1/4 |  | A | 1 | 224 | 20 | 14.97 | 17.96 |  |  | Nie je skladom. Na objednávku. | 10 Armatúry | 1080 Ostatné príslušentsvo, náradie |  | 20 | 9004174026300 | 9004174026300 |  |  |  | 84819000 |  | 2561
9004174027017 | 1028404 | HERZ Ventily na rýchle meranie, červený, prívod | 0.25 |  | A | 1 | 224 | 20 | 18.05 | 21.66 |  |  | Nie je skladom. Na objednávku. | 10 Armatúry | 1080 Ostatné príslušentsvo, náradie |  | 20 | 9004174027031 | 9004174027031 |  |  |  | 84819000 |  | 2562
9004174027000 | 1028403 | HERZ Ventily na rýchle meranie, modrý, spiatočka | 0.25 |  | A | 1 | 224 | 20 | 18.05 | 21.66 | x |  | ŠTANDARDNE SKLADOM 101-250 | 10 Armatúry | 1080 Ostatné príslušentsvo, náradie | 0.13 | 20 | 9004174027024 | 9004174027024 |  |  |  | 84819000 |  | 2563
| 1890005 | HERZ Počítač merací HerzCOMP 650 | COMP 650 |  | A | 1 | 225 | 1 | 3651.62 | 4381.94 |  |  | Nie je skladom. Na objednávku. | 10 Armatúry | 1080 Ostatné príslušentsvo, náradie |  | 1 | [5 empty] | 84819000 |  | 2564
9004174023804 | 1028400 | HERZ Sada snímania tlaku na ventily rýchleho merania | Sada |  | A | 1 | 225 | 1 | 82.45 | 98.94 |  |  | Nie je skladom. Na objednávku. | 10 Armatúry | 1080 Ostatné príslušentsvo, náradie |  | 1 | 9004174023804 | 9004174023804 |  |  |  | 84819000 |  | 2565
9004174816109 | 1890311 | HERZ Sada adaptérov HERZ pre meracie ventilčeky pre ventily STROMAX s meracími ventilčekmi |  |  | A | 1 | 225 | 1 | 24.06 | 28.87 |  |  | Nie je skladom. Na objednávku. | 10 Armatúry | 1080 Ostatné príslušentsvo, náradie | 0.068 | 1 | 9004174816109 | 9004174816109 |  |  |  | 84819000 |  | 2566
9004174026102 | 1028410 | HERZ Adaptéry predlžovacie na ventily pre rýchle meranie |  |  | A | 1 | 225 | 10 | 3.19 | 3.83 | x* |  | Skladom v množsve viď www. | 10 Armatúry | 1080 Ostatné príslušentsvo, náradie |  | 10 | 9004174026102 | 9004174026102 |  |  |  | 84819000 |  | 2567
9004174001000 | 1028209 | HERZ Ventil merací pre STRÖMAX-M do roku výroby 2004, rohový | 1/4 |  | A | 1 | 225 | 20 | 5.37 | 6.44 |  |  | Nie je skladom. Na objednávku. | 10 Armatúry | 1080 Ostatné príslušentsvo, náradie |  | 20 | 9004174001024 | 9004174001024 |  |  |  | 84819000 |  | 2568
| 1400011 | HERZ Clona meracia s dvoma meracími ventilčekmi, vstup s vn.z., výstup s vo.z., PN20, od -20°C do 110°C, DN15 | DN15LF | kvs = 0,55 | A | 1 | 225 | 10 | 16.22 | 19.46 |  |  | Nie je skladom. Na objednávku. | 10 Armatúry | 1080 Ostatné príslušentsvo, náradie |  | 10 | [5 empty] | 84818099 |  | 2569
9004174435003 | 1400001 | HERZ Clona meracia s dvoma meracími ventilčekmi, vstup s vn.z., výstup s vo.z., PN20, od -20°C do 110°C, DN15 | DN15 | kvs = 2,2 | A | 1 | 225 | 10 | 19.33 | 23.2 |  |  | Nie je skladom. Na objednávku. | 10 Armatúry | 1080 Ostatné príslušentsvo, náradie |  | 10 | 9004174435010 | 9004174435010 |  |  |  | 84818099 |  | 2570
9004174435201 | 1400002 | HERZ Clona meracia s dvoma meracími ventilčekmi, vstup s vn.z., výstup s vo.z. PN20, od -20°C do 110°C, DN20 | DN20 | kvs = 4,25 | A | 1 | 225 | 10 | 24.9 | 29.88 |  |  | Nie je skladom. Na objednávku. | 10 Armatúry | 1080 Ostatné príslušentsvo, náradie |  | 10 | 9004174435218 | 9004174435218 |  |  |  | 84818099 |  | 2571
9004174435309 | 1400003 | HERZ Clona meracia s dvoma meracími ventilčekmi, vstup s vn.z. výstup s vo.z., PN20, od -20°C do 110°C, DN25 | DN25 | kvs = 8,6 | A | 1 | 225 | 10 | 27.95 | 33.54 | x* |  | Skladom v množsve viď www. | 10 Armatúry | 1080 Ostatné príslušentsvo, náradie |  | 10 | 9004174435317 | 9004174435317 |  |  |  | 84818099 |  | 2572
9004174435409 | 1400004 | HERZ Clona meracia s dvoma meracími ventilčekmi, vstup s vn.z. výstup s vo.z. PN20, od -20°C do 110°C, DN32 | DN32 | kvs = 15,9 | A | 1 | 225 | 5 | 35.5 | 42.6 | x* |  | Skladom v množsve viď www. | 10 Armatúry | 1080 Ostatné príslušentsvo, náradie |  | 5 | 9004174435454 | 9004174435454 |  |  |  | 84818099 |  | 2573
9004174435508 | 1400005 | HERZ Clona meracia s dvoma meracími ventilčekmi, vstup s vn.z., výstup s vo.z., PN20, od -20°C do 110°C, DN40 | DN40 | kvs = 23,7 | A | 1 | 225 | 5 | 48.36 | 58.03 |  |  | Nie je skladom. Na objednávku. | 10 Armatúry | 1080 Ostatné príslušentsvo, náradie |  | 5 | 9004174435553 | 9004174435553 |  |  |  | 84818099 |  | 2574
9004174435607 | 1400006 | HERZ Clona meracia s dvoma meracími ventilčekmi, vstup s vn.z. výstup s vo.z. PN20, od -20°C do 110°C, DN50 | DN50 | kvs = 48,0 | A | 1 | 225 | 5 | 57.08 | 68.5 |  |  | Nie je skladom. Na objednávku. | 10 Armatúry | 1080 Ostatné príslušentsvo, náradie |  | 5 | 9004174435652 | 9004174435652 |  |  |  | 84818099 |  | 2575
9004174021824 | 2027309 | HERZ Zátka závitová 1/4" | 1/4 |  | A | 1 | 226 | 10 | 1.23 | 1.48 | x |  | ŠTANDARDNE SKLADOM 101-250 | 10 Armatúry | 1080 Ostatné príslušentsvo, náradie | 0.01 | 10 | 9004174021848 | 9004174021848 |  |  |  | 84819000 |  | 2576
9004174021817 | 2027300 | HERZ Zátka závitová 3/8" | 3/8 |  | A | 1 | 226 | 10 | 1.94 | 2.33 | x |  | ŠTANDARDNE SKLADOM 11-25 | 10 Armatúry | 1080 Ostatné príslušentsvo, náradie | 0.03 | 10 | 9004174021831 | 9004174021831 |  |  |  | 84819000 |  | 2577
9004174026508 | 2027500 | HERZ Ventilček vypúšťací 3/8" s rukoväťou, pre pitnú vodu | 3/8 |  | A | 1 | 226 | 20 | 13.31 | 15.97 |  |  | Nie je skladom. Na objednávku. | 10 Armatúry | 1080 Ostatné príslušentsvo, náradie |  | 20 | 9004174026515 | 9004174026515 |  |  |  | 84819000 |  | 2578
9004174026607 | 2027509 | HERZ Ventilček vypúšťací 1/4" s rukoväťou, pre pitnú vodu | 1/4 |  | A | 1 | 226 | 20 | 11.37 | 13.64 | x |  | ŠTANDARDNE SKLADOM 26-50 | 10 Armatúry | 1080 Ostatné príslušentsvo, náradie | 0.049 | 20 | 9004174026614 | 9004174026614 |  |  |  | 84819000 |  | 2579
9004174024801 | 2027600 | HERZ Ventolček vypúšťací 3/8"s rukoväťou, s otočným prípojom na hadicu, zelený uzáver | 3/8 |  | A | 1 | 226 | 20 | 13.74 | 16.49 | x |  | ŠTANDARDNE SKLADOM 26-50 | 10 Armatúry | 1080 Ostatné príslušentsvo, náradie | 0.05 | 20 | 9004174024825 | 9004174024825 |  |  |  | 84819000 |  | 2580
9004174024900 | 2027609 | HERZ Ventolček vypúšťací 1/4"s rukoväťou, s otočným prípojom na hadicu, zelený uzáver | 1/4 |  | A | 1 | 226 | 20 | 11.6 | 13.92 | x |  | ŠTANDARDNE SKLADOM 101-250 | 10 Armatúry | 1080 Ostatné príslušentsvo, náradie | 0.05 | 20 | 9004174024900 | 9004174024900 |  |  |  | 84819000 |  | 2581
9004174022203 | 1027609 | HERZ Ventilček vypúšťací 1/4" s rukoväťou, s otočným prípojom na hadicu | 1/4 |  | A | 1 | 226 | 20 | 9.69 | 11.63 | x |  | ŠTANDARDNE SKLADOM 51-100 | 10 Armatúry | 1080 Ostatné príslušentsvo, náradie | 0.052 | 20 | 9004174022227 | 9004174022227 |  |  |  | 84819000 |  | 2582
9004174022302 | 1027600 | HERZ Ventilček vypúšťací 3/8" s rukoväťou, s otočným prípojom na hadicu | 3/8 |  | A | 1 | 226 | 20 | 9.69 | 11.63 | x |  | ŠTANDARDNE SKLADOM 11-25 | 10 Armatúry | 1080 Ostatné príslušentsvo, náradie | 0.06 | 20 | 9004174022326 | 9004174022326 |  |  |  | 84819000 |  | 2583
9004174000102 | 1025601 | HERZ Adaptér hadicovej prípojky pre HERZ RL-5 a HERZ 3000, 1/2" |  |  | A | 1 | 226 | 20 | 19.41 | 23.29 | x |  | ŠTANDARDNE SKLADOM 6-10 | 10 Armatúry | 1080 Ostatné príslušentsvo, náradie | 0.084 | 20 | 9004174000126 | 9004174000126 |  |  |  | 84819000 |  | 2584
9004174600104 | 1620600 | HERZ Prípojka hadicová 3/8" | 3/8 |  | A | 1 | 226 | 20 | 2.27 | 2.72 |  |  | Nie je skladom. Na objednávku. | 10 Armatúry | 1030 Prechodky |  | 20 | 9004174600128 | 9004174600128 |  |  |  | 74122000 |  | 2585
3830002823911 | 1620601 | HERZ Prípojka hadicová 1/2" | 1/2 |  | A | 1 | 226 | 20 | 3.16 | 3.79 | x |  | ŠTANDARDNE SKLADOM 11-25 | 10 Armatúry | 1030 Prechodky | 0.022 | 20 | 9004174600227 | 9004174600227 |  |  |  | 74122000 |  | 2586
9004174600302 | 1620602 | HERZ Prípojka hadicová 3/8" | 3/4 |  | A | 1 | 226 | 20 | 7.12 | 8.54 | x* |  | Skladom v množsve viď www. | 10 Armatúry | 1030 Prechodky |  | 20 | 9004174600326 | 9004174600326 |  |  |  | 74122000 |  | 2587
9004174413803 | 1400602 | HERZ Kľúč nastavovací pre HERZ 4001 a 4002 od roku výroby 2009 a HERZ 4006 |  |  | A | 1 | 226 | 20 | 4.13 | 4.96 | x |  | ŠTANDARDNE SKLADOM 1-5 | 10 Armatúry | 1080 Ostatné príslušentsvo, náradie |  | 20 | 9004174413803 | 9004174413803 |  |  |  | 84819000 |  | 2588
9004174665450 | 1681972 | HERZ Kľúč nastavovací pre HERZ 7217 V | V 7217 |  | A | 1 | 226 | 1 | 29.2 | 35.04 | x |  | ŠTANDARDNE SKLADOM 1-5 | 10 Armatúry | 1080 Ostatné príslušentsvo, náradie |  | 1 | 9004174665950 | 9004174665950 |  |  |  | 84819000 |  | 2589
9004174629105 | 1651704 | HERZ Plomba na poistenie nastavenia ventilov STRÖMAX-GM/GR |  |  | A | 1 | 226 | 20 | 0.93 | 1.12 | x* |  | Skladom v množsve viď www. | 10 Armatúry | 1080 Ostatné príslušentsvo, náradie |  | 20 | 9004174629129 | 9004174629129 |  |  |  | 84819000 |  | 2590
9004174629204 | 1651705 | HERZ Register prednastavenia |  |  | A | 1 | 226 | 20 | 1.65 | 1.98 | x* |  | Skladom v množsve viď www. | 10 Armatúry | 1080 Ostatné príslušentsvo, náradie | 0.046 | 20 | 9004174629228 | 9004174629228 |  |  |  | 84819000 |  | 2591
9004174643002 | 1638550 | HERZ Zvršok pre uzatváracie ventily STRÖMAX 4115, 4115 A, DN10 a DN15 | DN10-15 |  | A | 1 | 227 | 1 | 18.37 | 22.04 |  |  | Nie je skladom. Na objednávku. | 10 Armatúry | 1080 Ostatné príslušentsvo, náradie |  | 1 | 9004174643019 | 9004174643019 |  |  |  | 84819000 |  | 2592
9004174643101 | 1638552 | HERZ Zvršok pre uzatváracie ventily STRÖMAX 4115, 4115 A, DN20 | DN20 |  | A | 1 | 227 | 1 | 25.44 | 30.53 |  |  | Nie je skladom. Na objednávku. | 10 Armatúry | 1080 Ostatné príslušentsvo, náradie |  | 1 | 9004174643118 | 9004174643118 |  |  |  | 84819000 |  | 2593
9004174643200 | 1638553 | HERZ Zvršok pre uzatváracie ventily STRÖMAX 4115, 4115 A, DN25 | DN25 |  | A | 1 | 227 | 1 | 33.65 | 40.38 |  |  | Nie je skladom. Na objednávku. | 10 Armatúry | 1080 Ostatné príslušentsvo, náradie |  | 1 | 9004174643217 | 9004174643217 |  |  |  | 84819000 |  | 2594
9004174643309 | 1638554 | HERZ Zvršok pre uzatváracie ventily STRÖMAX 4115, 4115 A, DN32 | DN32 |  | A | 1 | 227 | 1 | 53.46 | 64.15 |  |  | Nie je skladom. Na objednávku. | 10 Armatúry | 1080 Ostatné príslušentsvo, náradie |  | 1 | 9004174643354 | 9004174643354 |  |  |  | 84819000 |  | 2595
9004174643408 | 1638555 | HERZ Zvršok pre uzatváracie ventily STRÖMAX 4115, 4115 A, DN40 | DN40 |  | A | 1 | 227 | 1 | 78.01 | 93.61 |  |  | Nie je skladom. Na objednávku. | 10 Armatúry | 1080 Ostatné príslušentsvo, náradie |  | 1 | 9004174643408 | 9004174643408 |  |  |  | 84819000 |  | 2596
9004174643507 | 1638556 | HERZ Zvršok pre uzatváracie ventily STRÖMAX 4115, 4115 A, DN50 | DN50 |  | A | 1 | 227 | 1 | 119.53 | 143.44 |  |  | Nie je skladom. Na objednávku. | 10 Armatúry | 1080 Ostatné príslušentsvo, náradie |  | 1 | 9004174643507 | 9004174643507 |  |  |  | 84819000 |  | 2597
9004174643606 | 1638557 | HERZ Zvršok pre uzatváracie ventily STRÖMAX 4115, 4115 A, DN65 | DN65 |  | A | 1 | 227 | 1 | 245.07 | 294.08 |  |  | Nie je skladom. Na objednávku. | 10 Armatúry | 1080 Ostatné príslušentsvo, náradie |  | 1 | 9004174643606 | 9004174643606 |  |  |  | 84819000 |  | 2598
9004174643705 | 1638558 | HERZ Zvršok pre uzatváracie ventily STRÖMAX 4115, 4115 A, DN80 | DN80 |  | A | 1 | 227 | 1 | 361.14 | 433.37 |  |  | Nie je skladom. Na objednávku. | 10 Armatúry | 1080 Ostatné príslušentsvo, náradie |  | 1 | 9004174643705 | 9004174643705 |  |  |  | 84819000 |  | 2599
9004174623707 | 1638901 | HERZ Zvršok pre šikmé uzatváracie ventily STRÖMAX-D 4125 D, 4125 AD, 4325 D, 4325 AD, DN15 | DN15 |  | A | 1 | 227 | 1 | 14.77 | 17.72 |  |  | Nie je skladom. Na objednávku. | 10 Armatúry | 1080 Ostatné príslušentsvo, náradie |  | 1 | 9004174623707 | 9004174623707 |  |  |  | 84819000 |  | 2600
9004174623806 | 1638902 | HERZ Zvršok pre šikmé uzatváracie ventily STRÖMAX-D 4125 D, 4125 AD, 4325 D, 4325 AD, DN20 | DN20 |  | A | 1 | 227 | 10 | 19.47 | 23.36 |  |  | Nie je skladom. Na objednávku. | 10 Armatúry | 1080 Ostatné príslušentsvo, náradie |  | 10 | 9004174623806 | 9004174623806 |  |  |  | 84819000 |  | 2601
9004174623905 | 1638903 | HERZ Zvršok pre šikmé uzatváracie ventily STRÖMAX-D 4125 D, 4125 AD, 4325 D, 4325 AD, DN25 | DN25 |  | A | 1 | 227 | 10 | 23.96 | 28.75 |  |  | Nie je skladom. Na objednávku. | 10 Armatúry | 1080 Ostatné príslušentsvo, náradie |  | 10 | 9004174623905 | 9004174623905 |  |  |  | 84819000 |  | 2602
9004174624001 | 1638904 | HERZ Zvršok pre šikmé uzatváracie ventily STRÖMAX-D 4125 D, 4125 AD, 4325 D, 4325 AD, DN32 | DN32 |  | A | 1 | 227 | 5 | 37.92 | 45.5 |  |  | Nie je skladom. Na objednávku. | 10 Armatúry | 1080 Ostatné príslušentsvo, náradie |  | 5 | 9004174624001 | 9004174624001 |  |  |  | 84819000 |  | 2603
9004174624100 | 1638905 | HERZ Zvršok pre šikmé uzatváracie ventily STRÖMAX-D 4125 D, 4125 AD, 4325 D, 4325 AD, DN40 | DN40 |  | A | 1 | 227 | 1 | 55.29 | 66.35 |  |  | Nie je skladom. Na objednávku. | 10 Armatúry | 1080 Ostatné príslušentsvo, náradie |  | 1 | 9004174624100 | 9004174624100 |  |  |  | 84819000 |  | 2604
9004174624209 | 1638906 | HERZ Zvršok pre šikmé uzatváracie ventily STRÖMAX-D 4125 D, 4125 AD, 4325 D, 4325 AD, DN50 | DN50 |  | A | 1 | 227 | 1 | 84.83 | 101.8 |  |  | Nie je skladom. Na objednávku. | 10 Armatúry | 1080 Ostatné príslušentsvo, náradie |  | 1 | 9004174624209 | 9004174624209 |  |  |  | 84819000 |  | 2605
9004174625602 | 1638907 | HERZ Zvršok pre šikmé uzatváracie ventily STRÖMAX-D 4125 D, 4125 AD, 4325 D, 4325 AD, DN65 | DN65 |  | A | 1 | 227 | 1 | 173.77 | 208.52 |  |  | Nie je skladom. Na objednávku. | 10 Armatúry | 1080 Ostatné príslušentsvo, náradie |  | 1 | 9004174625602 | 9004174625602 |  |  |  | 84819000 |  | 2606
9004174625701 | 1638908 | HERZ Zvršok pre šikmé uzatváracie ventily STRÖMAX-D 4125 D, 4125 AD, 4325 D, 4325 AD, DN80 | DN80 |  | A | 1 | 227 | 1 | 256.08 | 307.3 |  |  | Nie je skladom. Na objednávku. | 10 Armatúry | 1080 Ostatné príslušentsvo, náradie |  | 1 | 9004174625701 | 9004174625701 |  |  |  | 84819000 |  | 2607
9004174617003 | 1651900 | HERZ Ovládač ručný s upevňovacou skrutkou pre Peetov posúvač a upchávkové typy STRÖMAX, DN10 a DN15 | DN10 - DN15 |  | A | 1 | 227 | 1 | 2.27 | 2.72 |  |  | Nie je skladom. Na objednávku. | 10 Armatúry | 1080 Ostatné príslušentsvo, náradie |  | 1 | 9004174617003 | 9004174617003 |  |  |  | 84819000 |  | 2608
9004174617102 | 1651902 | HERZ Ovládač ručný s upevňovacou skrutkou pre Peetov posúvač a upchávkové typy STRÖMAX, DN20 | DN20 |  | A | 1 | 227 | 1 | 3.11 | 3.73 |  |  | Nie je skladom. Na objednávku. | 10 Armatúry | 1080 Ostatné príslušentsvo, náradie |  | 1 | 9004174617102 | 9004174617102 |  |  |  | 84819000 |  | 2609
9004174617201 | 1651903 | HERZ Ovládač ručný s upevňovacou skrutkou pre Peetov posúvač a upchávkové typy STRÖMAX, DN25 | DN25 |  | A | 1 | 227 | 1 | 3.62 | 4.34 |  |  | Nie je skladom. Na objednávku. | 10 Armatúry | 1080 Ostatné príslušentsvo, náradie |  | 1 | 9004174617201 | 9004174617201 |  |  |  | 84819000 |  | 2610
9004174617300 | 1651904 | HERZ Ovládač ručný s upevňovacou skrutkou pre Peetov posúvač a upchávkové typy STRÖMAX, DN32 a DN40 | DN32 - DN40 |  | A | 1 | 227 | 1 | 5.02 | 6.02 |  |  | Nie je skladom. Na objednávku. | 10 Armatúry | 1080 Ostatné príslušentsvo, náradie |  | 1 | 9004174617300 | 9004174617300 |  |  |  | 84819000 |  | 2611
9004174617409 | 1651906 | HERZ Ovládač ručný s upevňovacou skrutkou pre Peetov posúvač a upchávkové typy STRÖMAX, DN50 | DN50 |  | A | 1 | 227 | 20 | 7.22 | 8.66 |  |  | Nie je skladom. Na objednávku. | 10 Armatúry | 1080 Ostatné príslušentsvo, náradie | 0.082 | 20 | 9004174617409 | 9004174617409 |  |  |  | 84819000 |  | 2612
9004174617508 | 1651907 | HERZ Ovládač ručný s upevňovacou skrutkou pre Peetov posúvač a upchávkové typy STRÖMAX, DN65 a DN80 | DN65 - DN80 |  | A | 1 | 227 | 1 | 19.42 | 23.3 |  |  | Nie je skladom. Na objednávku. | 10 Armatúry | 1080 Ostatné príslušentsvo, náradie |  | 1 | 9004174617508 | 9004174617508 |  |  |  | 84819000 |  | 2613
9004174622809 | 1651700 | HERZ Ovládač ručný s upevňovacou skrutkou pre STRÖMAX-D, STRÖMAX-G, DN15 - DN80 | DN15 - DN80 |  | A | 1 | 227 | 20 | 5.19 | 6.23 |  |  | Nie je skladom. Na objednávku. | 10 Armatúry | 1080 Ostatné príslušentsvo, náradie |  | 20 | 9004174622823 | 9004174622823 |  |  |  | 84819000 |  | 2614
9004174613500 | 1638201 | HERZ Zvršok pre dvojplatňový posúvač 4112, 4112 A, DN15 | DN15 |  | A | 1 | 227 | 10 | 36 | 43.2 |  |  | Nie je skladom. Na objednávku. | 10 Armatúry | 1080 Ostatné príslušentsvo, náradie |  | 10 | 9004174613517 | 9004174613517 |  |  |  | 84819000 |  | 2615
9004174613609 | 1638202 | HERZ Zvršok pre dvojplatňový posúvač 4112, 4112 A, DN20 | DN20 |  | A | 1 | 227 | 10 | 39.34 | 47.21 |  |  | Nie je skladom. Na objednávku. | 10 Armatúry | 1080 Ostatné príslušentsvo, náradie |  | 10 | 9004174613616 | 9004174613616 |  |  |  | 84819000 |  | 2616
9004174613708 | 1638203 | HERZ Zvršok pre dvojplatňový posúvač 4112, 4112 A, DN25 | DN25 |  | A | 1 | 227 | 10 | 41.14 | 49.37 |  |  | Nie je skladom. Na objednávku. | 10 Armatúry | 1080 Ostatné príslušentsvo, náradie |  | 10 | 9004174613715 | 9004174613715 |  |  |  | 84819000 |  | 2617
9004174613807 | 1638204 | HERZ Zvršok pre dvojplatňový posúvač 4112, 4112 A, DN32 | DN32 |  | A | 1 | 227 | 5 | 51.46 | 61.75 |  |  | Nie je skladom. Na objednávku. | 10 Armatúry | 1080 Ostatné príslušentsvo, náradie |  | 5 | 9004174613852 | 9004174613852 |  |  |  | 84819000 |  | 2618
9004174613906 | 1638205 | HERZ Zvršok pre dvojplatňový posúvač 4112, 4112 A, DN40 | DN40 |  | A | 1 | 227 | 1 | 61.65 | 73.98 |  |  | Nie je skladom. Na objednávku. | 10 Armatúry | 1080 Ostatné príslušentsvo, náradie |  | 1 | 9004174613906 | 9004174613906 |  |  |  | 84819000 |  | 2619
9004174614002 | 1638206 | HERZ Zvršok pre dvojplatňový posúvač 4112, 4112 A, DN50 | DN50 |  | A | 1 | 227 | 1 | 85.83 | 103 |  |  | Nie je skladom. Na objednávku. | 10 Armatúry | 1080 Ostatné príslušentsvo, náradie |  | 1 | 9004174614002 | 9004174614002 |  |  |  | 84819000 |  | 2620
9004174614101 | 1638207 | HERZ Zvršok pre dvojplatňový posúvač 4112, 4112 A, DN65 | DN65 |  | A | 1 | 227 | 1 | 166.3 | 199.56 |  |  | Nie je skladom. Na objednávku. | 10 Armatúry | 1080 Ostatné príslušentsvo, náradie |  | 1 | 9004174614101 | 9004174614101 |  |  |  | 84819000 |  | 2621
9004174614200 | 1638208 | HERZ Zvršok pre dvojplatňový posúvač 4112, 4112 A, DN80 | DN80 |  | A | 1 | 227 | 1 | 231.51 | 277.81 |  |  | Nie je skladom. Na objednávku. | 10 Armatúry | 1080 Ostatné príslušentsvo, náradie |  | 1 | 9004174614200 | 9004174614200 |  |  |  | 84819000 |  | 2622
9004174660306 | 2638800 | HERZ Zvršok pre STROMAX-MW - 4117 MW, STROMAX-RW - 4117 RW, DN15 | DN15 |  | A | 1 | 228 | 1 | 27.73 | 33.28 |  |  | Nie je skladom. Na objednávku. | 10 Armatúry | 1080 Ostatné príslušentsvo, náradie |  | 1 | 9004174660306 | 9004174660306 |  |  |  | 84819000 |  | 2623
9004174660405 | 2638802 | HERZ Zvršok pre STROMAX-MW - 4117 MW, STROMAX-RW - 4117 RW, DN20 | DN20 |  | A | 1 | 228 | 1 | 33.91 | 40.69 |  |  | Nie je skladom. Na objednávku. | 10 Armatúry | 1080 Ostatné príslušentsvo, náradie |  | 1 | 9004174660405 | 9004174660405 |  |  |  | 84819000 |  | 2624
9004174660504 | 2638803 | HERZ Zvršok pre STROMAX-MW - 4117 MW, STROMAX-RW - 4117 RW, DN25 | DN25 |  | A | 1 | 228 | 1 | 40.34 | 48.41 |  |  | Nie je skladom. Na objednávku. | 10 Armatúry | 1080 Ostatné príslušentsvo, náradie |  | 1 | 9004174660504 | 9004174660504 |  |  |  | 84819000 |  | 2625
9004174660603 | 2638804 | HERZ Zvršok pre STROMAX-MW - 4117 MW, STROMAX-RW - 4117 RW, DN32 | DN32 |  | A | 1 | 228 | 1 | 58.17 | 69.8 |  |  | Nie je skladom. Na objednávku. | 10 Armatúry | 1080 Ostatné príslušentsvo, náradie |  | 1 | 9004174660603 | 9004174660603 |  |  |  | 84819000 |  | 2626
9004174660702 | 2638805 | HERZ Zvršok pre STROMAX-MW - 4117 MW, STROMAX-RW - 4117 RW, DN40 | DN40 |  | A | 1 | 228 | 1 | 84.7 | 101.64 |  |  | Nie je skladom. Na objednávku. | 10 Armatúry | 1080 Ostatné príslušentsvo, náradie |  | 1 | 9004174660702 | 9004174660702 |  |  |  | 84819000 |  | 2627
9004174660801 | 2638806 | HERZ Zvršok pre STROMAX-MW - 4117 MW, STROMAX-RW - 4117 RW, DN50 | DN50 |  | A | 1 | 228 | 1 | 105.11 | 126.13 |  |  | Nie je skladom. Na objednávku. | 10 Armatúry | 1080 Ostatné príslušentsvo, náradie |  | 1 | 9004174660801 | 9004174660801 |  |  |  | 84819000 |  | 2628
9004174634804 | 1638850 | HERZ Zvršok na regulačné ventily STROMAX-M a STROMAX-R v novom vyhotovení - 4117 M, 4117 R, DN15 | DN15 |  | A | 1 | 228 | 1 | 35.87 | 43.04 |  |  | Nie je skladom. Na objednávku. | 10 Armatúry | 1080 Ostatné príslušentsvo, náradie |  | 1 | [5 empty] | 84819000 |  | 2629
9004174643903 | 1638852 | HERZ Zvršok na regulačné ventily STROMAX-M a STROMAX-R v novom vyhotovení - 4117 M, 4117 R, DN20 | DN20 |  | A | 1 | 228 | 1 | 40.12 | 48.14 |  |  | Nie je skladom. Na objednávku. | 10 Armatúry | 1080 Ostatné príslušentsvo, náradie | 0.252 | 1 | 9004174643903 | 9004174643903 |  |  |  | 84819000 |  | 2630
9004174644009 | 1638853 | HERZ Zvršok na regulačné ventily STROMAX-M a STROMAX-R v novom vyhotovení - 4117 M, 4117 R, DN25 | DN25 |  | A | 1 | 228 | 1 | 54.21 | 65.05 |  |  | Nie je skladom. Na objednávku. | 10 Armatúry | 1080 Ostatné príslušentsvo, náradie |  | 1 | 9004174644009 | 9004174644009 |  |  |  | 84819000 |  | 2631
9004174644108 | 1638854 | HERZ Zvršok na regulačné ventily STROMAX-M a STROMAX-R v novom vyhotovení - 4117 M, 4117 R, DN32 | DN32 |  | A | 1 | 228 | 1 | 77.19 | 92.63 |  |  | Nie je skladom. Na objednávku. | 10 Armatúry | 1080 Ostatné príslušentsvo, náradie |  | 1 | 9004174644108 | 9004174644108 |  |  |  | 84819000 |  | 2632
9004174644306 | 1638855 | HERZ Zvršok na regulačné ventily STROMAX-M a STROMAX-R v novom vyhotovení - 4117 M, 4117 R, DN40 | DN40 |  | A | 1 | 228 | 1 | 94.71 | 113.65 |  |  | Nie je skladom. Na objednávku. | 10 Armatúry | 1080 Ostatné príslušentsvo, náradie |  | 1 | 9004174644306 | 9004174644306 |  |  |  | 84819000 |  | 2633
9004174644207 | 1638856 | HERZ Zvršok na regulačné ventily STROMAX-M a STROMAX-R v novom vyhotovení - 4117 M, 4117 R, DN50 | DN50 |  | A | 1 | 228 | 1 | 150.04 | 180.05 |  |  | Nie je skladom. Na objednávku. | 10 Armatúry | 1080 Ostatné príslušentsvo, náradie |  | 1 | 9004174644207 | 9004174644207 |  |  |  | 84819000 |  | 2634
9004174644405 | 1638857 | HERZ Zvršok na regulačné ventily STROMAX-M a STROMAX-R v novom vyhotovení - 4117 M, 4117 R, DN65 | DN65 |  | A | 1 | 228 | 1 | 291.84 | 350.21 |  |  | Nie je skladom. Na objednávku. | 10 Armatúry | 1080 Ostatné príslušentsvo, náradie |  | 1 | 9004174644405 | 9004174644405 |  |  |  | 84819000 |  | 2635
9004174644504 | 1638858 | HERZ Zvršok na regulačné ventily STROMAX-M a STROMAX-R v novom vyhotovení - 4117 M, 4117 R, DN80 | DN80 |  | A | 1 | 228 | 1 | 425.62 | 510.74 |  |  | Nie je skladom. Na objednávku. | 10 Armatúry | 1080 Ostatné príslušentsvo, náradie |  | 1 | 9004174644504 | 9004174644504 |  |  |  | 84819000 |  | 2636
9004174643804 | 1638401 | HERZ Zvršok na vyvažovacie ventily STROMAX 4017 M a STROMAX 4017 R, DN15 | DN15 |  | A | 1 | 228 | 1 | 50.71 | 60.85 |  |  | Nie je skladom. Na objednávku. | 10 Armatúry | 1080 Ostatné príslušentsvo, náradie |  | 1 | 9004174466403 | 9004174466403 |  |  |  | 84819000 |  | 2637
9004174466410 | 1638411 | HERZ Zvršok na vyvažovacie ventily STROMAX 4017 M a STROMAX 4017 R, DN15 LF | DN20 |  | A | 1 | 228 | 1 | 50.71 | 60.85 |  |  | Nie je skladom. Na objednávku. | 10 Armatúry | 1080 Ostatné príslušentsvo, náradie |  | 1 | 9004174466410 | 9004174466410 |  |  |  | 84819000 |  | 2638
9004174466427 | 1638421 | HERZ Zvršok na vyvažovacie ventily STROMAX 4017 M a STROMAX 4017 R, DN15 MF | DN25 |  | A | 1 | 228 | 1 | 50.71 | 60.85 |  |  | Nie je skladom. Na objednávku. | 10 Armatúry | 1080 Ostatné príslušentsvo, náradie |  | 1 | 9004174466427 | 9004174466427 |  |  |  | 84819000 |  | 2639
9004174466434 | 1638402 | HERZ Zvršok na vyvažovacie ventily STROMAX 4017 M a STROMAX 4017 R, DN20 | DN32 |  | A | 1 | 228 | 1 | 55.52 | 66.62 |  |  | Nie je skladom. Na objednávku. | 10 Armatúry | 1080 Ostatné príslušentsvo, náradie |  | 1 | 9004174466434 | 9004174466434 |  |  |  | 84819000 |  | 2640
9004174466441 | 1638403 | HERZ Zvršok na vyvažovacie ventily STROMAX 4017 M a STROMAX 4017 R, DN25 | DN40 |  | A | 1 | 228 | 1 | 65.82 | 78.98 |  |  | Nie je skladom. Na objednávku. | 10 Armatúry | 1080 Ostatné príslušentsvo, náradie |  | 1 | 9004174466441 | 9004174466441 |  |  |  | 84819000 |  | 2641
9004174466458 | 1638404 | HERZ Zvršok na vyvažovacie ventily STROMAX 4017 M a STROMAX 4017 R, DN32 | DN50 |  | A | 1 | 228 | 1 | 77.51 | 93.01 |  |  | Nie je skladom. Na objednávku. | 10 Armatúry | 1080 Ostatné príslušentsvo, náradie |  | 1 | 9004174466458 | 9004174466458 |  |  |  | 84819000 |  | 2642
9004174466465 | 1638405 | HERZ Zvršok na vyvažovacie ventily STROMAX 4017 M a STROMAX 4017 R, DN40 | DN40 |  | A | 1 | 228 | 1 | 100.03 | 120.04 |  |  | Nie je skladom. Na objednávku. | 10 Armatúry | 1080 Ostatné príslušentsvo, náradie |  | 1 | 9004174466465 | 9004174466465 |  |  |  | 84819000 |  | 2643
9004174466472 | 1638406 | HERZ Zvršok na vyvažovacie ventily STROMAX 4017 M a STROMAX 4017 R, DN50 | DN50 |  | A | 1 | 228 | 1 | 110.51 | 132.61 |  |  | Nie je skladom. Na objednávku. | 10 Armatúry | 1080 Ostatné príslušentsvo, náradie |  | 1 | 9004174466472 | 9004174466472 |  |  |  | 84819000 |  | 2644
9004174658105 | 2651800 | HERZ Ovládač ručný, zelený DN15-50, s upevňovacou skrutkou pre STRÖMAX-MW a STRÖMAX-RW | DN15 - DN50 |  | A | 1 | 228 | 1 | 5.46 | 6.55 |  |  | Nie je skladom. Na objednávku. | 10 Armatúry | 1080 Ostatné príslušentsvo, náradie |  | 1 | 9004174658105 | 9004174658105 |  |  |  | 84819000 |  | 2645
9004174616907 | 1651800 | HERZ Ovládač ručný DN15 - DN80, s upevňovacou skrutkou pre STRÖMAX-M, STRÖMAX-R, do roku výroby 2011 | DN15 - DN80 |  | A | 1 | 228 | 20 | 5.19 | 6.23 |  |  | Nie je skladom. Na objednávku. | 10 Armatúry | 1080 Ostatné príslušentsvo, náradie |  | 20 | 9004174616921 | 9004174616921 |  |  |  | 84819000 |  | 2646
9004174605611 | 1651810 | HERZ Ovládač ručný DN15 - DN80, s upevňovacou skrutkou pre STRÖMAX-M, STRÖMAX-R, od roku výroby 2011 | DN15 - DN80 |  | A | 1 | 228 | 20 | 5.19 | 6.23 |  |  | Nie je skladom. Na objednávku. | 10 Armatúry | 1080 Ostatné príslušentsvo, náradie |  | 20 | 9004174605611 | 9004174605611 |  |  |  | 84819000 |  | 2647
9004174644603 | 2638500 | HERZ Zvršok DN10-15, pre uzatváracie ventily STRÖMAX-AW - 2 4115 AW, 2 4315 AW | DN10-15 |  | A | 1 | 229 | 10 | 12.17 | 14.6 |  |  | Nie je skladom. Na objednávku. | 10 Armatúry | 1080 Ostatné príslušentsvo, náradie | 0.158 | 10 | 9004174644610 | 9004174644610 |  |  |  | 84819000 |  | 2648
9004174644801 | 2638502 | HERZ Zvršok DN20, pre uzatváracie ventily STRÖMAX-AW - 2 4115 AW, 2 4315 AW | DN20 |  | A | 1 | 229 | 10 | 18.16 | 21.79 |  |  | Nie je skladom. Na objednávku. | 10 Armatúry | 1080 Ostatné príslušentsvo, náradie | 0.326 | 10 | 9004174644818 | 9004174644818 |  |  |  | 84819000 |  | 2649
9004174644900 | 2638503 | HERZ Zvršok DN25, pre uzatváracie ventily STRÖMAX-AW - 2 4115 AW, 2 4315 AW | DN25 |  | A | 1 | 229 | 10 | 24.29 | 29.15 |  |  | Nie je skladom. Na objednávku. | 10 Armatúry | 1080 Ostatné príslušentsvo, náradie | 0.48 | 10 | 9004174644917 | 9004174644917 |  |  |  | 84819000 |  | 2650
9004174645051 | 2638504 | HERZ Zvršok DN32, pre uzatváracie ventily STRÖMAX-AW - 2 4115 AW, 2 4315 AW | DN32 |  | A | 1 | 229 | 5 | 38.92 | 46.7 |  |  | Nie je skladom. Na objednávku. | 10 Armatúry | 1080 Ostatné príslušentsvo, náradie |  | 5 | 9004174645051 | 9004174645051 |  |  |  | 84819000 |  | 2651
9004174645105 | 2638505 | HERZ Zvršok DN40, pre uzatváracie ventily STRÖMAX-AW - 2 4115 AW, 2 4315 AW | DN40 |  | A | 1 | 229 | 1 | 56.78 | 68.14 |  |  | Nie je skladom. Na objednávku. | 10 Armatúry | 1080 Ostatné príslušentsvo, náradie | 0.78 | 1 | 9004174645105 | 9004174645105 |  |  |  | 84819000 |  | 2652
9004174645204 | 2638506 | HERZ Zvršok DN50, pre uzatváracie ventily STRÖMAX-AW - 2 4115 AW, 2 4315 AW | DN50 |  | A | 1 | 229 | 1 | 88.18 | 105.82 |  |  | Nie je skladom. Na objednávku. | 10 Armatúry | 1080 Ostatné príslušentsvo, náradie |  | 1 | 9004174645204 | 9004174645204 |  |  |  | 84819000 |  | 2653
9004174645303 | 2638507 | HERZ Zvršok DN65, pre uzatváracie ventily STRÖMAX-AW - 2 4115 AW, 2 4315 AW | DN65 |  | A | 1 | 229 | 1 | 181.57 | 217.88 |  |  | Nie je skladom. Na objednávku. | 10 Armatúry | 1080 Ostatné príslušentsvo, náradie |  | 1 | 9004174645303 | 9004174645303 |  |  |  | 84819000 |  | 2654
9004174645402 | 2638508 | HERZ Zvršok DN80, pre uzatváracie ventily STRÖMAX-AW - 2 4115 AW, 2 4315 AW | DN80 |  | A | 1 | 229 | 1 | 268.12 | 321.74 |  |  | Nie je skladom. Na objednávku. | 10 Armatúry | 1080 Ostatné príslušentsvo, náradie |  | 1 | 9004174645402 | 9004174645402 |  |  |  | 84819000 |  | 2655
9004174645501 | 2638901 | HERZ Zvršok DN15, pre uzatváracie ventily STROMAX-D - 4125 D, 4125 AD, 4325 D, 4325 AD | DN15 |  | A | 1 | 229 | 1 | 19.25 | 23.1 |  |  | Nie je skladom. Na objednávku. | 10 Armatúry | 1080 Ostatné príslušentsvo, náradie |  | 1 | 9004174645501 | 9004174645501 |  |  |  | 84819000 |  | 2656
9004174645600 | 2638902 | HERZ Zvršok DN20, pre uzatváracie ventily STROMAX-D - 4125 D, 4125 AD, 4325 D, 4325 AD | DN20 |  | A | 1 | 229 | 1 | 22.41 | 26.89 |  |  | Nie je skladom. Na objednávku. | 10 Armatúry | 1080 Ostatné príslušentsvo, náradie |  | 1 | 9004174645600 | 9004174645600 |  |  |  | 84819000 |  | 2657
9004174645709 | 2638903 | HERZ Zvršok DN25, pre uzatváracie ventily STROMAX-D - 4125 D, 4125 AD, 4325 D, 4325 AD | DN25 |  | A | 1 | 229 | 1 | 31.32 | 37.58 |  |  | Nie je skladom. Na objednávku. | 10 Armatúry | 1080 Ostatné príslušentsvo, náradie |  | 1 | 9004174645709 | 9004174645709 |  |  |  | 84819000 |  | 2658
9004174645808 | 2638904 | HERZ Zvršok DN32, pre uzatváracie ventily STROMAX-D - 4125 D, 4125 AD, 4325 D, 4325 AD, DN32 | DN32 |  | A | 1 | 229 | 1 | 39.83 | 47.8 |  |  | Nie je skladom. Na objednávku. | 10 Armatúry | 1080 Ostatné príslušentsvo, náradie |  | 1 | 9004174645808 | 9004174645808 |  |  |  | 84819000 |  | 2659
9004174645907 | 2638905 | HERZ Zvršok DN40, pre uzatváracie ventily STROMAX-D - 4125 D, 4125 AD, 4325 D, 4325 AD | DN40 |  | A | 1 | 229 | 1 | 58.09 | 69.71 |  |  | Nie je skladom. Na objednávku. | 10 Armatúry | 1080 Ostatné príslušentsvo, náradie |  | 1 | 9004174645907 | 9004174645907 |  |  |  | 84819000 |  | 2660
9004174646003 | 2638906 | HERZ Zvršok DN50, pre uzatváracie ventily STROMAX-D - 4125 D, 4125 AD, 4325 D, 4325 AD | DN50 |  | A | 1 | 229 | 1 | 82.67 | 99.2 |  |  | Nie je skladom. Na objednávku. | 10 Armatúry | 1080 Ostatné príslušentsvo, náradie |  | 1 | 9004174646003 | 9004174646003 |  |  |  | 84819000 |  | 2661
9004174646102 | 2638907 | HERZ Zvršok DN65, pre uzatváracie ventily STROMAX-D - 4125 D, 4125 AD, 4325 D, 4325 AD | DN65 |  | A | 1 | 229 | 1 | 144.83 | 173.8 |  |  | Nie je skladom. Na objednávku. | 10 Armatúry | 1080 Ostatné príslušentsvo, náradie |  | 1 | 9004174646102 | 9004174646102 |  |  |  | 84819000 |  | 2662
9004174646201 | 2638908 | HERZ Zvršok DN80, pre uzatváracie ventily STROMAX-D - 4125 D, 4125 AD, 4325 D, 4325 AD | DN80 |  | A | 1 | 229 | 1 | 177.08 | 212.5 |  |  | Nie je skladom. Na objednávku. | 10 Armatúry | 1080 Ostatné príslušentsvo, náradie |  | 1 | 9004174646201 | 9004174646201 |  |  |  | 84819000 |  | 2663
9004174665301 | 2638751 | HERZ Zvršok pre STROMAX-4215 W a 4215 AW, priame DN15 | DN15 |  | A | 1 | 229 | 1 | 14.61 | 17.53 |  |  | Nie je skladom. Na objednávku. | 10 Armatúry | 1080 Ostatné príslušentsvo, náradie |  | 1 | 9004174665301 | 9004174665301 |  |  |  | 84819000 |  | 2664
9004174665400 | 2638752 | HERZ Zvršok pre STROMAX-4215 W a 4215 AW, priame DN20 | DN20 |  | A | 1 | 229 | 1 | 20.84 | 25.01 |  |  | Nie je skladom. Na objednávku. | 10 Armatúry | 1080 Ostatné príslušentsvo, náradie |  | 1 | 9004174665400 | 9004174665400 |  |  |  | 84819000 |  | 2665
9004174665509 | 2638753 | HERZ Zvršok pre STROMAX-4215 W a 4215 AW, priame DN25 | DN25 |  | A | 1 | 229 | 1 | 23.35 | 28.02 |  |  | Nie je skladom. Na objednávku. | 10 Armatúry | 1080 Ostatné príslušentsvo, náradie |  | 1 | 9004174665509 | 9004174665509 |  |  |  | 84819000 |  | 2666
9004174665608 | 2638754 | HERZ Zvršok pre STROMAX-4215 W a 4215 AW, priame DN32 | DN32 |  | A | 1 | 229 | 1 | 27.89 | 33.47 |  |  | Nie je skladom. Na objednávku. | 10 Armatúry | 1080 Ostatné príslušentsvo, náradie |  | 1 | 9004174665608 | 9004174665608 |  |  |  | 84819000 |  | 2667
9004174665707 | 2638755 | HERZ Zvršok pre STROMAX-4215 W a 4215 AW, priame DN40 | DN40 |  | A | 1 | 229 | 1 | 37.41 | 44.89 |  |  | Nie je skladom. Na objednávku. | 10 Armatúry | 1080 Ostatné príslušentsvo, náradie |  | 1 | 9004174665707 | 9004174665707 |  |  |  | 84819000 |  | 2668
9004174665806 | 2638756 | HERZ Zvršok pre STROMAX-4215 W a 4215 AW, priame DN50 | DN50 |  | A | 1 | 229 | 1 | 35.63 | 42.76 |  |  | Nie je skladom. Na objednávku. | 10 Armatúry | 1080 Ostatné príslušentsvo, náradie |  | 1 | 9004174665806 | 9004174665806 |  |  |  | 84819000 |  | 2669
9004174646300 | 2651900 | HERZ Koliesko ručné zelené DN10-15 s upevňovacou skrutkou pre STROMAX-AW | DN10-15 |  | A | 1 | 229 | 1 | 2.32 | 2.78 |  |  | Nie je skladom. Na objednávku. | 10 Armatúry | 1080 Ostatné príslušentsvo, náradie |  | 1 | 9004174646300 | 9004174646300 |  |  |  | 84819000 |  | 2670
9004174646409 | 2651902 | HERZ Koliesko ručné zelené N 20 s upevňovacou skrutkou pre STROMAX-AW | DN20 |  | A | 1 | 229 | 1 | 3.26 | 3.91 |  |  | Nie je skladom. Na objednávku. | 10 Armatúry | 1080 Ostatné príslušentsvo, náradie |  | 1 | 9004174646409 | 9004174646409 |  |  |  | 84819000 |  | 2671
9004174646508 | 2651903 | kHERZ Koliesko ručné zelené DN25 s upevňovacou skrutkou pre STROMAX-AW | DN25 |  | A | 1 | 229 | 1 | 4.05 | 4.86 |  |  | Nie je skladom. Na objednávku. | 10 Armatúry | 1080 Ostatné príslušentsvo, náradie |  | 1 | 9004174646508 | 9004174646508 |  |  |  | 84819000 |  | 2672
9004174646607 | 2651904 | HERZ Koliesko ručné zelené DN32-40 s upevňovacou skrutkou pre STROMAX-AW | DN32-40 |  | A | 1 | 229 | 1 | 5.24 | 6.29 |  |  | Nie je skladom. Na objednávku. | 10 Armatúry | 1080 Ostatné príslušentsvo, náradie |  | 1 | 9004174646607 | 9004174646607 |  |  |  | 84819000 |  | 2673
9004174646706 | 2651906 | HERZ Koliesko ručné zelené DN65 s upevňovacou skrutkou pre STROMAX-AW | DN65 |  | A | 1 | 229 | 1 | 7.54 | 9.05 |  |  | Nie je skladom. Na objednávku. | 10 Armatúry | 1080 Ostatné príslušentsvo, náradie |  | 1 | 9004174646706 | 9004174646706 |  |  |  | 84819000 |  | 2674
9004174646805 | 2651907 | HERZ Koliesko ručné zelené DN80 s upevňovacou skrutkou pre STROMAX-AW | DN80 |  | A | 1 | 229 | 1 | 20.41 | 24.49 |  |  | Nie je skladom. Na objednávku. | 10 Armatúry | 1080 Ostatné príslušentsvo, náradie |  | 1 | 9004174646805 | 9004174646805 |  |  |  | 84819000 |  | 2675
9004174646904 | 2651700 | HERZ Koliesko ručné zelené DN15-80 s upevňovacou skrutkou pre STROMAX-AWD do roku výroby 2012 | DN15 až 80 |  | A | 1 | 229 | 1 | 5.46 | 6.55 |  |  | Nie je skladom. Na objednávku. | 10 Armatúry | 1080 Ostatné príslušentsvo, náradie |  | 1 | 9004174646904 | 9004174646904 |  |  |  | 84819000 |  | 2676
9004174605628 | 2651810 | HERZ Koliesko ručné zelené DN15-80 s upevňovacou skrutkou pre STROMAX-AWD od roku výroby 2012 | DN15 až 80 |  | A | 1 | 229 | 1 | 6.39 | 7.67 |  |  | Nie je skladom. Na objednávku. | 10 Armatúry | 1080 Ostatné príslušentsvo, náradie | 0.2 | 1 | 9004174617614 | 9004174617614 |  |  |  | 84819000 |  | 2677
9004174664304 | 2652001 | HERZ Koliesko ručné zelené DN15-20 s upevňovacou skrutkou pre STROMAX-4215 W a 4215 AW | DN15-20 |  | A | 1 | 229 | 1 | 2.32 | 2.78 |  |  | Nie je skladom. Na objednávku. | 10 Armatúry | 1080 Ostatné príslušentsvo, náradie |  | 1 | 9004174664304 | 9004174664304 |  |  |  | 84819000 |  | 2678
9004174664403 | 2652003 | HERZ Koliesko ručné zelené DN25-32 s upevňovacou skrutkou pre STROMAX-4215 W a 4215 AW | DN25-32 |  | A | 1 | 229 | 1 | 2.32 | 2.78 |  |  | Nie je skladom. Na objednávku. | 10 Armatúry | 1080 Ostatné príslušentsvo, náradie |  | 1 | 9004174664403 | 9004174664403 |  |  |  | 84819000 |  | 2679
9004174664502 | 2652004 | HERZ Koliesko ručné zelené DN40-50 s upevňovacou skrutkou pre STROMAX-4215 W a 4215 AW | DN40-50 |  | A | 1 | 229 | 1 | 2.32 | 2.78 |  |  | Nie je skladom. Na objednávku. | 10 Armatúry | 1080 Ostatné príslušentsvo, náradie |  | 1 | 9004174664502 | 9004174664502 |  |  |  | 84819000 |  | 2680
9004174628207 | 1638712 | HERZ Zvršok DN15 a DN20 pre regulačné ventily STRÖMAX 4217 GM, 4127 GR, 4218 GMF do roku výroby 2011 | DN15-20 |  | A | 1 | 230 | 1 | 44.68 | 53.62 |  |  | Nie je skladom. Na objednávku. | 10 Armatúry | 1080 Ostatné príslušentsvo, náradie |  | 1 | 9004174628207 | 9004174628207 |  |  |  | 84819000 |  | 2681
9004174628306 | 1638713 | HERZ Zvršok DN25 pre regulačné ventily STRÖMAX 4217 GM, 4127 GR, 4218 GMF do roku výroby 2011 | DN25 |  | A | 1 | 230 | 1 | 50.93 | 61.12 |  |  | Nie je skladom. Na objednávku. | 10 Armatúry | 1080 Ostatné príslušentsvo, náradie |  | 1 | 9004174628306 | 9004174628306 |  |  |  | 84819000 |  | 2682
9004174628405 | 1638714 | HERZ Zvršok DN32 pre regulačné ventily STRÖMAX 4217 GM, 4127 GR, 4218 GMF do roku výroby 2011 | DN32 |  | A | 1 | 230 | 1 | 58.29 | 69.95 |  |  | Nie je skladom. Na objednávku. | 10 Armatúry | 1080 Ostatné príslušentsvo, náradie |  | 1 | 9004174628405 | 9004174628405 |  |  |  | 84819000 |  | 2683
9004174628504 | 1638715 | HERZ Zvršok DN40 pre regulačné ventily STRÖMAX 4217 GM, 4127 GR, 4218 GMF do roku výroby 2011 | DN40 |  | A | 1 | 230 | 1 | 98.48 | 118.18 |  |  | Nie je skladom. Na objednávku. | 10 Armatúry | 1080 Ostatné príslušentsvo, náradie |  | 1 | 9004174628504 | 9004174628504 |  |  |  | 84819000 |  | 2684
9004174628603 | 1638716 | HERZ Zvršok DN50 pre regulačné ventily STRÖMAX 4217 GM, 4127 GR, 4218 GMF do roku výroby 2011 | DN50 |  | A | 1 | 230 | 1 | 153.68 | 184.42 |  |  | Nie je skladom. Na objednávku. | 10 Armatúry | 1080 Ostatné príslušentsvo, náradie |  | 1 | 9004174628603 | 9004174628603 |  |  |  | 84819000 |  | 2685
9004174628702 | 1638717 | HERZ Zvršok DN65 pre regulačné ventily STRÖMAX 4217 GM, 4127 GR, 4218 GMF do roku výroby 2011 | DN65 |  | A | 1 | 230 | 1 | 263.45 | 316.14 |  |  | Nie je skladom. Na objednávku. | 10 Armatúry | 1080 Ostatné príslušentsvo, náradie |  | 1 | 9004174628702 | 9004174628702 |  |  |  | 84819000 |  | 2686
9004174628801 | 1638718 | HERZ Zvršok DN80 pre regulačné ventily STRÖMAX 4217 GM, 4127 GR, 4218 GMF do roku výroby 2011 | DN80 |  | A | 1 | 230 | 1 | 378.72 | 454.46 |  |  | Nie je skladom. Na objednávku. | 10 Armatúry | 1080 Ostatné príslušentsvo, náradie |  | 1 | 9004174628801 | 9004174628801 |  |  |  | 84819000 |  | 2687
| 1638728 | HERZ Zvršok DN15 LF pre regulačné ventily STRÖMAX 4217 GM, 4127 GR od roku výroby 2011 | DN15 LF |  | A | 1 | 230 | 1 | dopyt | dopyt |  |  | Nie je skladom. Na objednávku. | 10 Armatúry | 1080 Ostatné príslušentsvo, náradie |  | 1 | [5 empty] | 84819000 |  | 2688
| 1638729 | HERZ Zvršok DN15 MF pre regulačné ventily STRÖMAX 4217 GM, 4127 GR od roku výroby 2011 | DN15 MF |  | A | 1 | 230 | 1 | dopyt | dopyt |  |  | Nie je skladom. Na objednávku. | 10 Armatúry | 1080 Ostatné príslušentsvo, náradie |  | 1 | [5 empty] | 84819000 |  | 2689
9004174666056 | 1638730 | HERZ Zvršok DN15 a DN20 pre regulačné ventily STRÖMAX 4217 GM, 4127 GR od roku výroby 2011 | DN15-20 |  | A | 1 | 230 | 1 | 51.11 | 61.33 |  |  | Nie je skladom. Na objednávku. | 10 Armatúry | 1080 Ostatné príslušentsvo, náradie |  | 1 | 9004174666056 | 9004174666056 |  |  |  | 84819000 |  | 2690
9004174666063 | 1638731 | HERZ Zvršok DN25 pre regulačné ventily STRÖMAX 4217 GM, 4127 GR od roku výroby 2011 | DN25 |  | A | 1 | 230 | 1 | 58.22 | 69.86 |  |  | Nie je skladom. Na objednávku. | 10 Armatúry | 1080 Ostatné príslušentsvo, náradie |  | 1 | 9004174666063 | 9004174666063 |  |  |  | 84819000 |  | 2691
9004174666001 | 1638722 | HERZ Zvršok DN32 pre regulačné ventily STRÖMAX 4217 GM, 4127 GR od roku výroby 2011 | DN32 |  | A | 1 | 230 | 1 | 61.78 | 74.14 |  |  | Nie je skladom. Na objednávku. | 10 Armatúry | 1080 Ostatné príslušentsvo, náradie |  | 1 | 9004174666001 | 9004174666001 |  |  |  | 84819000 |  | 2692
9004174666018 | 1638723 | HERZ Zvršok DN40 pre regulačné ventily STRÖMAX 4217 GM, 4127 GR od roku výroby 2011 | DN40 |  | A | 1 | 230 | 1 | 67.45 | 80.94 |  |  | Nie je skladom. Na objednávku. | 10 Armatúry | 1080 Ostatné príslušentsvo, náradie |  | 1 | 9004174666018 | 9004174666018 |  |  |  | 84819000 |  | 2693
9004174666025 | 1638724 | HERZ Zvršok DN50 pre regulačné ventily STRÖMAX 4217 GM, 4127 GR od roku výroby 2011 | DN50 |  | A | 1 | 230 | 1 | 88.12 | 105.74 |  |  | Nie je skladom. Na objednávku. | 10 Armatúry | 1080 Ostatné príslušentsvo, náradie |  | 1 | 9004174666025 | 9004174666025 |  |  |  | 84819000 |  | 2694
9004174666032 | 1638725 | HERZ Zvršok DN65 pre regulačné ventily STRÖMAX 4217 GM, 4127 GR od roku výroby 2011 | DN65 |  | A | 1 | 230 | 1 | 104.02 | 124.82 |  |  | Nie je skladom. Na objednávku. | 10 Armatúry | 1080 Ostatné príslušentsvo, náradie |  | 1 | 9004174666032 | 9004174666032 |  |  |  | 84819000 |  | 2695
9004174666049 | 1638726 | HERZ Zvršok DN80 pre regulačné ventily STRÖMAX 4217 GM, 4127 GR od roku výroby 2011 | DN80 |  | A | 1 | 230 | 1 | 121.21 | 145.45 |  |  | Nie je skladom. Na objednávku. | 10 Armatúry | 1080 Ostatné príslušentsvo, náradie |  | 1 | 9004174666049 | 9004174666049 |  |  |  | 84819000 |  | 2696
9004174629303 | 1638752 | HERZ Zvršok DN15 a DN20 pre uzatvárací ventil STRÖMAX 4215 G, 4215 AG, 4218 AGF | DN15-20 |  | A | 1 | 230 | 1 | 21.4 | 25.68 |  |  | Nie je skladom. Na objednávku. | 10 Armatúry | 1080 Ostatné príslušentsvo, náradie |  | 1 | 9004174629303 | 9004174629303 |  |  |  | 84819000 |  | 2697
9004174629402 | 1638753 | HERZ Zvršok DN25 pre uzatvárací ventil STRÖMAX 4215 G, 4215 AG, 4218 AGF | DN25 |  | A | 1 | 230 | 1 | 32.87 | 39.44 |  |  | Nie je skladom. Na objednávku. | 10 Armatúry | 1080 Ostatné príslušentsvo, náradie |  | 1 | 9004174629402 | 9004174629402 |  |  |  | 84819000 |  | 2698
9004174629501 | 1638754 | HERZ Zvršok DN32 pre uzatvárací ventil STRÖMAX 4215 G, 4215 AG, 4218 AGF | DN32 |  | A | 1 | 230 | 1 | 52.1 | 62.52 |  |  | Nie je skladom. Na objednávku. | 10 Armatúry | 1080 Ostatné príslušentsvo, náradie |  | 1 | 9004174629501 | 9004174629501 |  |  |  | 84819000 |  | 2699
9004174629600 | 1638755 | HERZ Zvršok DN40 pre uzatvárací ventil STRÖMAX 4215 G, 4215 AG, 4218 AGF | DN40 |  | A | 1 | 230 | 1 | 75.98 | 91.18 |  |  | Nie je skladom. Na objednávku. | 10 Armatúry | 1080 Ostatné príslušentsvo, náradie |  | 1 | 9004174629600 | 9004174629600 |  |  |  | 84819000 |  | 2700
9004174629709 | 1638756 | HERZ Zvršok DN50 pre uzatvárací ventil STRÖMAX 4215 G, 4215 AG, 4218 AGF | DN50 |  | A | 1 | 230 | 1 | 120.25 | 144.3 |  |  | Nie je skladom. Na objednávku. | 10 Armatúry | 1080 Ostatné príslušentsvo, náradie |  | 1 | 9004174629709 | 9004174629709 |  |  |  | 84819000 |  | 2701
9004174629808 | 1638757 | HERZ Zvršok DN65 pre uzatvárací ventil STRÖMAX 4215 G, 4215 AG, 4218 AGF | DN65 |  | A | 1 | 230 | 1 | 238.91 | 286.69 |  |  | Nie je skladom. Na objednávku. | 10 Armatúry | 1080 Ostatné príslušentsvo, náradie |  | 1 | 9004174629808 | 9004174629808 |  |  |  | 84819000 |  | 2702
9004174629907 | 1638758 | HERZ Zvršok DN80 pre uzatvárací ventil STRÖMAX 4215 G, 4215 AG, 4218 AGF | DN80 |  | A | 1 | 230 | 1 | 352.1 | 422.52 |  |  | Nie je skladom. Na objednávku. | 10 Armatúry | 1080 Ostatné príslušentsvo, náradie |  | 1 | 9004174629907 | 9004174629907 |  |  |  | 84819000 |  | 2703
9004174628900 | 1651706 | HERZ Ovládač ručný s upevňovacou skrutkou pre STROMAX-GM, STROMAX-GR, STROMAX-GMF | DN15 - DN40 |  | A | 1 | 230 | 1 | 12.12 | 14.54 | x |  | ŠTANDARDNE SKLADOM 1-5 | 10 Armatúry | 1080 Ostatné príslušentsvo, náradie | 0.05 | 1 | 9004174628900 | 9004174628900 |  |  |  | 84819000 |  | 2704
9004174629006 | 1651708 | HERZ Ovládač ručný s upevňovacou skrutkou pre STROMAX-GM, STROMAX-GR, STROMAX-GMF | DN50 - DN80 |  | A | 1 | 230 | 1 | 13.22 | 15.86 |  |  | Nie je skladom. Na objednávku. | 10 Armatúry | 1080 Ostatné príslušentsvo, náradie | 0.1 | 1 | 9004174629006 | 9004174629006 |  |  |  | 84819000 |  | 2705
9004174618307 | 1670500 | HERZ Súprava s O-krúžkami, 20 ks O-krúžkových komôrok, drážkový kľúč pre STRÖMAX-M a -R |  |  | A | 1 | 230 | 1 | 30.17 | 36.2 | x* |  | Skladom v množsve viď www. | 10 Armatúry | 1080 Ostatné príslušentsvo, náradie |  | 1 | 9004174618307 | 9004174618307 |  |  |  | 84819000 |  | 2706
| 1638611 | HERZ Sitko do filtra 2662 DN15 z nehrzavejúcej oceľe, veľkosť oka 0,5 mm, náhradný diel | DN15 |  | A | 1 | 231 | 1 | 3.05 | 3.66 | x |  | ŠTANDARDNE SKLADOM 1-5 | 10 Armatúry | 1080 Ostatné príslušentsvo, náradie |  | 1 | 9004174684678 | 9004174684678 |  |  |  | 84818099 |  | 2707
| 1638612 | HERZ Sitko do filtra 2662 DN20 z nehrzavejúcej oceľe, veľkosť oka 0,5 mm, náhradný diel | DN20 |  | A | 1 | 231 | 1 | 3.56 | 4.27 | x* |  | Skladom v množsve viď www. | 10 Armatúry | 1080 Ostatné príslušentsvo, náradie |  | 1 | 9004174684685 | 9004174684685 |  |  |  | 84818099 |  | 2708
9004174684692 | 1638613 | HERZ Sitko do filtra 2662 DN25 z nehrzavejúcej oceľe, veľkosť oka 0,5 mm, náhradný diel | DN25 |  | A | 1 | 231 | 1 | 4.79 | 5.75 | x |  | ŠTANDARDNE SKLADOM 1-5 | 10 Armatúry | 1080 Ostatné príslušentsvo, náradie |  | 1 | 9004174684692 | 9004174684692 |  |  |  | 84818099 |  | 2709
| 1638614 | HERZ Sitko do filtra 4111 1x DN32 z chrómniklovej oceľe, veľkosť oka 0,75 mm, náhradný diel | DN32 |  | A | 1 | 231 | 1 | 5.19 | 6.23 | x |  | ŠTANDARDNE SKLADOM 1-5 | 10 Armatúry | 1080 Ostatné príslušentsvo, náradie |  | 1 | 9004174684715 | 9004174684715 |  |  |  | 84818099 |  | 2710
| 1638615 | HERZ Sitko do filtra 4111 1x DN40 z chrómniklovej oceľe, veľkosť oka 0,75 mm, náhradný diel | DN40 |  | A | 1 | 231 | 1 | 5.19 | 6.23 | x |  | ŠTANDARDNE SKLADOM 1-5 | 10 Armatúry | 1080 Ostatné príslušentsvo, náradie |  | 1 | 9004174684722 | 9004174684722 |  |  |  | 84818099 |  | 2711
9004174684739 | 1638616 | HERZ Sitko do filtra 4111 1x DN50 z chrómniklovej oceľe, veľkosť oka 0,75 mm, náhradný diel | DN50 |  | A | 1 | 231 | 1 | 12.25 | 14.7 | x |  | ŠTANDARDNE SKLADOM 1-5 | 10 Armatúry | 1080 Ostatné príslušentsvo, náradie |  | 1 | 9004174684739 | 9004174684739 |  |  |  | 84818099 |  | 2712
9004174684746 | 1638617 | HERZ Sitko do filtra 4111 1x DN65 z chrómniklovej oceľe, veľkosť oka 0,75 mm, náhradný diel | DN65 |  | A | 1 | 231 | 1 | 13.72 | 16.46 | x |  | ŠTANDARDNE SKLADOM 1-5 | 10 Armatúry | 1080 Ostatné príslušentsvo, náradie |  | 1 | 9004174684746 | 9004174684746 |  |  |  | 84818099 |  | 2713
| 1638618 | HERZ Sitko do filtra 4111 1x DN80 z chrómniklovej oceľe, veľkosť oka 0,75 mm, náhradný diel | DN80 |  | A | 1 | 231 | 1 | 15.92 | 19.1 | x |  | ŠTANDARDNE SKLADOM 1-5 | 10 Armatúry | 1080 Ostatné príslušentsvo, náradie |  | 1 | 9004174684753 | 9004174684753 |  |  |  | 84818099 |  | 2714
| 1638623 | HERZ Sitko do filtra 4111 1x DN25 z chrómniklovej oceľe, veľkosť oka 0,75 mm, náhradný diel | DN25 |  | A | 1 | 231 | 1 | 12.13 | 14.56 |  |  | Nie je skladom. Na objednávku. | 10 Armatúry | 1080 Ostatné príslušentsvo, náradie |  | 1 | [5 empty] | 84818099 |  | 2715
| 1638624 | HERZ Sitko do filtra 4111 8x DN32 z chrómniklovej oceľe, veľkosť oka 1,0 mm, náhradný diel | DN32 |  | A | 1 | 231 | 1 | 13.12 | 15.74 |  |  | Nie je skladom. Na objednávku. | 10 Armatúry | 1080 Ostatné príslušentsvo, náradie |  | 1 | [5 empty] | 84818099 |  | 2716
| 1638625 | HERZ Sitko do filtra 4111 8x DN40 z chrómniklovej oceľe, veľkosť oka 1,0 mm, náhradný diel | DN40 |  | A | 1 | 231 | 1 | 16.08 | 19.3 |  |  | Nie je skladom. Na objednávku. | 10 Armatúry | 1080 Ostatné príslušentsvo, náradie |  | 1 | [5 empty] | 84818099 |  | 2717
| 1638626 | HERZ Sitko do filtra 4111 8x DN50 z chrómniklovej oceľe, veľkosť oka 1,0 mm, náhradný diel | DN50 |  | A | 1 | 231 | 1 | 18.05 | 21.66 |  |  | Nie je skladom. Na objednávku. | 10 Armatúry | 1080 Ostatné príslušentsvo, náradie |  | 1 | [5 empty] | 84818099 |  | 2718
| 1638627 | HERZ Sitko do filtra 4111 8x DN65 z chrómniklovej oceľe, veľkosť oka 1,25 mm, náhradný diel | DN65 |  | A | 1 | 231 | 1 | 20.99 | 25.19 |  |  | Nie je skladom. Na objednávku. | 10 Armatúry | 1080 Ostatné príslušentsvo, náradie |  | 1 | [5 empty] | 84818099 |  | 2719
| 1638628 | HERZ Sitko do filtra 4111 8x DN80 z chrómniklovej oceľe, veľkosť oka 1,25 mm, náhradný diel | DN80 |  | A | 1 | 231 | 1 | 22.96 | 27.55 |  |  | Nie je skladom. Na objednávku. | 10 Armatúry | 1080 Ostatné príslušentsvo, náradie |  | 1 | [5 empty] | 84818099 |  | 2720
| 2216616 | HERZ Páčka na kohút guľový 1 2553 01 a 1 2554 01 rohový pre studenú a teplú pitnú vodu s filtrom |  |  | GK | 1 | 231 | 1 | 0.8 | 0.96 | x |  | ŠTANDARDNE SKLADOM 101-250 | 15 GK | 1561 KOVINA podumyvadlové arm. |  | 1 | [5 empty] | 84819000 |  | 2721
| 2216612 | HERZ Páčka na kohút guľový 1 2550 01, 1 2551 01 a 1 2552 01 rohový pre studenú a teplú pitnú vodu s filtrom |  |  | GK | 1 | 231 | 1 | 0.73 | 0.88 | x |  | ŠTANDARDNE SKLADOM 101-250 | 15 GK | 1561 KOVINA podumyvadlové arm. |  | 1 | [5 empty] | 84819000 |  | 2722
3838963426103 | 1268228 | HERZ Náhradný diel filter pre ventil tlakový membránový redukčný DN15-25 | DN15 -DN25 |  | GK | 1 | 232 | 20 | 5.34 | 6.41 | x |  | ŠTANDARDNE SKLADOM 1-5 | 15 GK | 1512 KOVINA poistné armatúry | 0.009 | 20 | 3838963446101 | 3838963446101 | 290x150x120 |  |  | 84819000 |  | 2723
3838963426349 | 1268229 | HERZ Náhradný diel filter pre ventil tlakový membránový redukčný DN32-50 | DN32 - DN50 |  | GK | 1 | 232 | 20 | 10.88 | 13.06 |  |  | Nie je skladom. Na objednávku. | 15 GK | 1512 KOVINA poistné armatúry | 0.028 | 20 | 3838963446347 | 3838963446347 | 290x290x140 |  |  | 84819000 |  | 2724
3838963426134 | 1268227 | HERZ Montážny kľúč pre ventil tlakový membránový redukčný DN15- 50 | DN15 -DN50 |  | GK | 1 | 232 | 20 | 2.13 | 2.56 | x |  | ŠTANDARDNE SKLADOM 6-10 | 15 GK | 1512 KOVINA poistné armatúry | 0.029 | 20 | 3838963446132 | 3838963446132 | 210x210x85 |  |  | 84819000 |  | 2725
3838963426127 | 1268230 | HERZ Plastová banka / veko pre DN15 - DN25, príslušenstvo pre membránový redukčný tlakový ventil 2682, | DN15 -DN25 |  | GK | 1 | 232 | 20 | 5.15 | 6.18 | x |  | ŠTANDARDNE SKLADOM 1-5 | 15 GK | 1512 KOVINA poistné armatúry | 0.036 | 20 | 3838963446125 | 3838963446125 | 270x230x100 |  |  | 84819000 |  | 2726
3838963426547 | 1268231 | HERZ Plastová banka / veko pre DN32 - DN50, príslušenstvo pre membránový redukčný tlakový ventil 2682, | DN32 - DN50 |  | GK | 1 | 232 | 20 | 10.13 | 12.16 |  |  | Nie je skladom. Na objednávku. | 15 GK | 1512 KOVINA poistné armatúry | 0.066 | 20 | 3838963446545 | 3838963446545 | 320x250x200 |  |  | 84819000 |  | 2727
| 1268232 | HERZ Mosadzná banka / veko pre DN15 - DN25, príslušenstvo pre membránový redukčný tlakový ventil 2682, | DN15 -DN25 |  | GK | 1 | 232 | 20 | 18.17 | 21.8 |  |  | Nie je skladom. Na objednávku. | 15 GK | 1512 KOVINA poistné armatúry |  | 20 | [5 empty] | 84814090 |  | 2728
3838963427759 | 1268233 | HERZ Mosadzná banka / veko pre DN32 - DN50, príslušenstvo pre membránový redukčný tlakový ventil 2682, | DN32 - DN50 |  | GK | 1 | 232 | 16 | 35.99 | 43.19 |  |  | Nie je skladom. Na objednávku. | 15 GK | 1512 KOVINA poistné armatúry | 0.55 | 16 | 3838963447757 | 3838963447757 | 440x240x210 |  |  | 84819000 |  | 2729
3838963426110 | 1268234 | HERZ Manometer, príslušenstvo pre membránový redukčný tlakový ventil 2682, |  |  | GK | 1 | 232 | 20 | 6.63 | 7.96 | x |  | ŠTANDARDNE SKLADOM 1-5 | 15 GK | 1512 KOVINA poistné armatúry | 0.078 | 20 | 3838963446118 | 3838963446118 | 270x230x100 |  |  | 90262080 |  | 2730
3838963221586 | 2630100 | HERZ Náhradné sitko z nerezovej ocele pre filtre na studenú pitnú vodu 2 3010 0X, pre DN15-DN25 a filter s membránovým redukčným ventilom 2 3011 0X, DN15-DN25 | DN15 - DN25 |  | GK | 1 | 232 | 10 | 8.17 | 9.8 |  |  | Nie je skladom. Na objednávku. | 10 Armatúry | 1080 Ostatné príslušentsvo, náradie | 0.05 | 10 | 3838963222552 | 3838963222552 | 278x136x73 |  |  | 84819000 |  | 2731
3838963221579 | 2630101 | HERZ Náhradné sitko s vypúšťacím ventilom z nerezovej ocele pre filtre na studenú pitnú vodu 2 3010 0X, pre DN15-DN25 a filter s membránovým redukčným ventilom 2 3011 0X, DN15-DN25 | DN15 - DN25 |  | GK | 1 | 232 | 3 | 16.47 | 19.76 |  |  | Nie je skladom. Na objednávku. | 10 Armatúry | 1080 Ostatné príslušentsvo, náradie | 0.1 | 3 | 3838963222491 | 3838963222491 | 278x136x73 |  |  | 84819000 |  | 2732
| I055408 | HERZ Náhradné sitko pre filter I 0553 0x / I 0554 0x, z chrómniklovej oceľe, veľkosť oka 0,03 mm | 0,03 mm |  | A | 1 | 232 | 1 | 29.1 | 34.92 |  |  | Nie je skladom. Na objednávku. | 10 Armatúry | 1080 Ostatné príslušentsvo, náradie |  | 1 | [5 empty] | 84818099 |  | 2733
| I055409 | HERZ Náhradné sitko pre filter I 0553 0x / I 0554 0x, z chrómniklovej oceľe, veľkosť oka 0,1 mm | 0,1 mm |  | A | 1 | 232 | 1 | 29.1 | 34.92 |  |  | Nie je skladom. Na objednávku. | 10 Armatúry | 1080 Ostatné príslušentsvo, náradie |  | 1 | [5 empty] | 84818099 |  | 2734
3838963364207 | 1638641 | HERZ Pákový ovládač pre guľové kohúty MODUL DN15 a DN20 - 1 2201 01(02), 1 2211 01(02), 1 2228 01(02), 1 2206 01(02), 1 2216 01(02), dĺžky 90 mm, vyhotovený z hliníkovej zliatiny, opatrený plastom, červenej farby | DN15 - DN20 |  | GK | 1 | 233 | 50 | 1.24 | 1.49 | x |  | ŠTANDARDNE SKLADOM 1-5 | 15 GK | 1510 KOVINA guláky | 0.022 | 50 | 3838963394204 | 3838963394204 | 270x230x100 |  |  | 84819000 |  | 2735
3838963364221 | 1638642 | HERZ Pákový ovládač pre guľové kohúty MODUL DN25 a DN32 - 1 2201 03(04), 1 2211 03(04), 1 2228 03(04), 1 2206 03(04), 1 2216 03(04), dĺžky 135 mm, vyhotovený z hliníkovej zliatiny, opatrený plastom, červenej farby | DN25 - DN32 |  | GK | 1 | 233 | 50 | 1.93 | 2.32 | x |  | ŠTANDARDNE SKLADOM 1-5 | 15 GK | 1510 KOVINA guláky | 0.046 | 50 | 3838963394228 | 3838963394228 | 290x290x140 |  |  | 84819000 |  | 2736
3838963364245 | 1638643 | HERZ Pákový ovládač pre guľové kohúty MODUL DN40 a DN50 - 1 2201 05(06), 1 2211 05(06), 1 2228 05(06), 1 2206 05(06), 1 2216 05(06), dĺžky 180 mm, vyhotovený z hliníkovej zliatiny, opatrený plastom, červenej farby | DN40- DN50 |  | GK | 1 | 233 | 50 | 3.13 | 3.76 | x |  | ŠTANDARDNE SKLADOM 1-5 | 15 GK | 1510 KOVINA guláky | 0.096 | 50 | 3838963394242 | 3838963394242 | 320x250x200 |  |  | 84819000 |  | 2737
3838963364214 | 1638644 | HERZ Motýlikový ovládač pre guľové kohúty MODUL DN15 a DN20 - 1 2201 11(12), 1 2211 11(12), 1 2228 11(12), 1 2206 11(12), 1 2216 11(12), 1 2268 03(04), 1 2269 03(04), dĺžky 55 mm, vyhotovený z hliníkovej zliatiny, opatrený plastom, červenej farby | DN15 - DN20 |  | GK | 1 | 233 | 50 | 1 | 1.2 | x |  | ŠTANDARDNE SKLADOM 1-5 | 15 GK | 1510 KOVINA guláky | 0.016 | 50 | 3838963394211 | 3838963394211 | 290x290x140 |  |  | 84819000 |  | 2738
3838963364238 | 1638645 | HERZ Motýlikový ovládač pre guľové kohúty MODUL DN25 a DN32 - 1 2201 13(14), 1 2211 13(14), 1 2228 13(14), 1 2206 13(14), 1 2216 13(14), dĺžky 75 mm, vyhotovený z hliníkovej zliatiny, opatrený plastom, červenej farby | DN25 - DN32 |  | GK | 1 | 233 | 50 | 1.09 | 1.31 | x |  | ŠTANDARDNE SKLADOM 1-5 | 15 GK | 1510 KOVINA guláky | 0.034 | 50 | 3838963394235 | 3838963394235 | 415x220x130 |  |  | 84819000 |  | 2739
3838963364474 | 1638646 | HERZ Pákový ovládač pre guľové kohúty MODUL DN15 a DN20 - 1 2201 41(42) a 1 2206 41(42), dĺžky 60 mm, vyhotovený z kompozitu, červenej farby | DN40- DN50 |  | GK | 1 | 233 | 50 | 1.27 | 1.52 |  |  | Nie je skladom. Na objednávku. | 15 GK | 1510 KOVINA guláky | 0.02 | 50 | 3838963394471 | 3838963394471 | 290x290x140 |  |  | 84819000 |  | 2740
3838963364504 | 1638647 | HERZ Pákový ovládač pre guľové kohúty MODUL DN15 a DN20 - 1 2201 51(52) a 1 2206 51(52), dĺžky 60 mm, vyhotovený z kompozitu, modrej farby | DN15 - DN20 |  | GK | 1 | 233 | 50 | 1.27 | 1.52 |  |  | Nie je skladom. Na objednávku. | 15 GK | 1510 KOVINA guláky | 0.02 | 50 | 3838963394501 | 3838963394501 | 290x290x140 |  |  | 84819000 |  | 2741
3838963364481 | 1638648 | HERZ Pákový ovládač pre guľové kohúty MODUL DN25 a DN32 - 1 2201 43(44) a 1 2206 43(44), dĺžky 85 mm, vyhotovený z kompozitu, červenej farby | DN25 - DN32 |  | GK | 1 | 233 | 50 | 1.5 | 1.8 |  |  | Nie je skladom. Na objednávku. | 15 GK | 1510 KOVINA guláky | 0.036 | 50 | 3838963394488 | 3838963394488 | 290x290x140 |  |  | 84819000 |  | 2742
3838963364511 | 1638649 | HERZ Pákový ovládač pre guľové kohúty MODUL DN25 a DN32 - 1 2201 53(54) a 1 2206 53(54), dĺžky 85 mm, vyhotovený z kompozitu, modrej farby | DN25 - DN32 |  | GK | 1 | 233 | 50 | 1.5 | 1.8 |  |  | Nie je skladom. Na objednávku. | 15 GK | 1510 KOVINA guláky | 0.036 | 50 | 3838963394518 | 3838963394518 | 290x290x140 |  |  | 84819000 |  | 2743
3838963364498 | 1638650 | HERZ Pákový ovládač pre guľové kohúty MODUL DN40 a DN50 - 1 2201 45(46) a 1 2206 45(46), dĺžky 120 mm, vyhotovený z kompozitu, červenej farby | DN40- DN50 |  | GK | 1 | 233 | 40 | 1.87 | 2.24 |  |  | Nie je skladom. Na objednávku. | 15 GK | 1510 KOVINA guláky | 0.066 | 40 |  |  | 290x290x140 |  |  | 84819000 |  | 2744
3830002822938 | 1638651 | HERZ Pákový ovládač pre guľové kohúty MODUL DN40 a DN50 - 1 2201 55(56) a 1 2206 55(56), dĺžky 120 mm, vyhotovený z kompozitu, modrej farby | DN40- DN50 |  | GK | 1 | 233 | 40 | 1.87 | 2.24 |  |  | Nie je skladom. Na objednávku. | 15 GK | 1510 KOVINA guláky | 0.066 | 40 |  |  | 290x290x140 |  |  | 84819000 |  | 2745
3830002822945 | 1638652 | HERZ Pákový ovládač s miestom pre teplomer pre guľové kohúty MODUL DN15 a DN20 - 1 2201 61(62) a 1 2206 61(62), dĺžky 60 mm, vyhotovený z kompozitu, červenej farby, teplomer sa objednáva samostatne | DN15 - DN20 |  | GK | 1 | 233 | 50 | 1.34 | 1.61 |  |  | Nie je skladom. Na objednávku. | 15 GK | 1510 KOVINA guláky | 0.018 | 50 |  |  | 290x290x140 |  |  | 84819000 |  | 2746
3830002822976 | 1638653 | HERZ Pákový ovládač s miestom pre teplomer pre guľové kohúty MODUL DN15 a DN20 - 1 2201 71(72) a 1 2206 71(72), dĺžky 60 mm, vyhotovený z kompozitu, modrej farby, teplomer sa objednáva samostatne | DN15 - DN20 |  | GK | 1 | 233 | 50 | 1.34 | 1.61 |  |  | Nie je skladom. Na objednávku. | 15 GK | 1510 KOVINA guláky | 0.015 | 50 |  |  | 290x290x140 |  |  | 84819000 |  | 2747
3830002822952 | 1638654 | HERZ Pákový ovládač s miestom pre teplomer pre guľové kohúty MODUL DN25 a DN32 - 1 2201 63(64) a 1 2206 63(64), dĺžky 85 mm, vyhotovený z kompozitu, červenej farby, teplomer sa objednáva samostatne | DN25 - DN32 |  | GK | 1 | 233 | 50 | 1.6 | 1.92 |  |  | Nie je skladom. Na objednávku. | 15 GK | 1510 KOVINA guláky | 0.05 | 50 | 3838963225478 | 3838963225478 | 290x290x140 |  |  | 84819000 |  | 2748
3830002822983 | 1638655 | HERZ Pákový ovládač s miestom pre teplomer pre guľové kohúty MODUL DN25 a DN32 - 1 2201 73(74) a 1 2206 73(74), dĺžky 85 mm, vyhotovený z kompozitu, modrej farby, teplomer sa objednáva samostatne | DN25 - DN32 |  | GK | 1 | 233 | 50 | 1.6 | 1.92 |  |  | Nie je skladom. Na objednávku. | 15 GK | 1510 KOVINA guláky | 0.05 | 50 | 3838963225485 | 3838963225485 | 290x290x140 |  |  | 84819000 |  | 2749
3830002822969 | 1638656 | HERZ Pákový ovládač s miestom pre teplomer pre guľové kohúty MODUL DN40 a DN50 - 1 2201 65(66) a 1 2206 65(66), dĺžky 120 mm, vyhotovený z kompozitu, červenej farby, teplomer sa objednáva samostatne | DN40- DN50 |  | GK | 1 | 233 | 50 | 1.76 | 2.11 |  |  | Nie je skladom. Na objednávku. | 15 GK | 1510 KOVINA guláky | 0.043 | 50 |  |  | 290x290x140 |  |  | 84819000 |  | 2750
3830002822990 | 1638657 | HERZ Pákový ovládač s miestom pre teplomer pre guľové kohúty MODUL DN40 a DN50 - 1 2201 75(76) a 1 2206 75(76), dĺžky 120 mm, vyhotovený z kompozitu, modrej farby, teplomer sa objednáva samostatne | DN40- DN50 |  | GK | 1 | 233 | 50 | 1.76 | 2.11 |  |  | Nie je skladom. Na objednávku. | 15 GK | 1510 KOVINA guláky | 0.043 | 50 |  |  | 290x290x140 |  |  | 84819000 |  | 2751
3830002820705 | 1638664 | HERZ Pákový ovládač pre guľové kohúty PROFI DN8 a DN10 - 1 2100 09(00) a 1 2160 09(00), dĺžky 60 mm, vyhotovený z hliníkovej zliatiny, červenej farby | DN 8 - DN10 |  | GK | 1 | 234 | 50 | 0.95 | 1.14 |  |  | Nie je skladom. Na objednávku. | 15 GK | 1510 KOVINA guláky | 0.014 | 50 | 3838963350705 | 3838963350705 | 270x230x100 |  |  | 84819000 |  | 2752
3830002820606 | 1638665 | HERZ Pákový ovládač pre guľové kohúty PROFI DN15 a DN20 - 1 2100 01(02), 1 2160 01(02) a 1 2190 01(02), dĺžky 90 mm, vyhotovený z hliníkovej zliatiny, červenej farby | DN15 - DN20 |  | GK | 1 | 234 | 50 | 1.07 | 1.28 | x |  | ŠTANDARDNE SKLADOM 1-5 | 15 GK | 1510 KOVINA guláky | 0.026 | 50 | 3838963350606 | 3838963350606 | 270x230x100 |  |  | 84819000 |  | 2753
3830002820637 | 1638666 | HERZ Pákový ovládač pre guľové kohúty PROFI DN25 a DN32 - 1 2100 03(04), 1 2160 03(04) a 1 2190 03(04), dĺžky 135 mm, vyhotovený z hliníkovej zliatiny, červenej farby | DN25 - DN32 |  | GK | 1 | 234 | 50 | 1.78 | 2.14 |  |  | Nie je skladom. Na objednávku. | 15 GK | 1510 KOVINA guláky | 0.158 | 50 | 3838963350637 | 3838963350637 | 290x290x140 |  |  | 84819000 |  | 2754
3830002820644 | 1638667 | HERZ Pákový ovládač pre guľové kohúty PROFI DN40 a DN50 - 1 2100 05(06), 1 2160 05(06) a 1 2190 05(06), dĺžky 180 mm, vyhotovený z hliníkovej zliatiny, červenej farby | DN40- DN50 |  | GK | 1 | 234 | 50 | 2.92 | 3.5 |  |  | Nie je skladom. Na objednávku. | 15 GK | 1510 KOVINA guláky | 0.096 | 50 | 3838963350644 | 3838963350644 | 320x250x200 |  |  | 84819000 |  | 2755
3838963427728 | 1638668 | HERZ Pákový ovládač pre guľové kohúty PROFI DN65 a DN80 - 1 2100 07 a 1 2100 08, dĺžky 265 mm, vyhotovený z hliníkovej zliatiny, červenej farby | DN65 - DN80 |  | GK | 1 | 234 | 50 | 10.01 | 12.01 |  |  | Nie je skladom. Na objednávku. | 15 GK | 1510 KOVINA guláky | 0.318 | 50 | 3838963447726 | 3838963447726 | 320x250x200 |  |  | 84819000 |  | 2756
3830002820682 | 1638669 | HERZ Motýlikový ovládač pre guľové kohúty PROFI DN8 a DN10 - 1 2100 19(10) a 1 2160 19(10), dĺžky 40 mm, vyhotovený z hliníkovej zliatiny, červenej farby | DN 8 - DN10 |  | GK | 1 | 234 | 50 | 0.86 | 1.03 | x |  | ŠTANDARDNE SKLADOM 1-5 | 15 GK | 1510 KOVINA guláky | 0.014 | 50 | 3838963350682 | 3838963350682 | 270x230x100 |  |  | 84819000 |  | 2757
3830002820613 | 1638670 | HERZ Motýlikový ovládač pre guľové kohúty PROFI DN15 a DN20 - 1 2100 11(12) a 1 2160 11(12), dĺžky 55 mm, vyhotovený z hliníkovej zliatiny, červenej farby | DN15 - DN20 |  | GK | 1 | 234 | 50 | 1.07 | 1.28 | x* |  | Skladom v množsve viď www. | 15 GK | 1510 KOVINA guláky | 0.02 | 50 | 3838963350613 | 3838963350613 | 290x290x140 |  |  | 84819000 |  | 2758
3830002820668 | 1638671 | HERZ Motýlikový ovládač pre guľové kohúty PROFI DN25 a DN32 - 1 2100 13(14), 1 2160 13(14) a 1 2412 01, dĺžky 75 mm, vyhotovený z hliníkovej zliatiny, červenej farby | DN25 - DN32 |  | GK | 1 | 234 | 50 | 1 | 1.2 | x |  | ŠTANDARDNE SKLADOM 1-5 | 15 GK | 1510 KOVINA guláky | 0.026 | 50 | 3838963350668 | 3838963350668 | 270x230x100 |  |  | 84819000 |  | 2759
3830002820156 | 1638672 | HERZ Pákový ovládač pre guľové kohúty PROFI DN15 - 1 2402 01, dĺžky 70 mm, vyhotovený z oceľového plechu, pokrytý plastom červenej farby | DN15 |  | GK | 1 | 234 | 50 | 0.83 | 1 |  |  | Nie je skladom. Na objednávku. | 15 GK | 1510 KOVINA guláky | 0.026 | 50 | 3838963350156 | 3838963350156 | 415x220x130 |  |  | 84819000 |  | 2760
3830002820163 | 1638673 | HERZ Pákový ovládač pre guľové kohúty PROFI DN15 a DN20 - 1 2402 02, 1 2190 21(22), 1 2190 41(42), dĺžky 90 mm, vyhotovený z oceľového plechu, pokrytý plastom červenej farby | DN15 - DN20 |  | GK | 1 | 234 | 50 | 1.03 | 1.24 | x* |  | Skladom v množsve viď www. | 15 GK | 1510 KOVINA guláky | 0.04 | 50 | 3838963350163 | 3838963350163 | 270x230x100 |  |  | 84819000 |  | 2761
3830002820170 | 1638674 | HERZ Pákový ovládač pre guľové kohúty PROFI DN25 a DN32 - 1 2402 03(04), 1 2190 23(24), 1 2190 43(44), dĺžky 135 mm, vyhotovený z oceľového plechu, pokrytý plastom červenej farby | DN25 - DN32 |  | GK | 1 | 234 | 50 | 1.49 | 1.79 | x* |  | Skladom v množsve viď www. | 15 GK | 1510 KOVINA guláky | 0.08 | 50 | 3838963350170 | 3838963350170 | 290x290x140 |  |  | 84819000 |  | 2762
3830002820187 | 1638675 | HERZ Pákový ovládač pre guľové kohúty PROFI DN40 a DN50 - 1 2402 05, 1 2190 25(26), 1 2190 45(46), dĺžky 180 mm, vyhotovený z oceľového plechu, pokrytý plastom červenej farby | DN40- DN50 |  | GK | 1 | 234 | 50 | 2.01 | 2.41 |  |  | Nie je skladom. Na objednávku. | 15 GK | 1510 KOVINA guláky | 0.14 | 50 | 3838963350187 | 3838963350187 | 415x220x130 |  |  | 84819000 |  | 2763
3830002820712 | 1638676 | HERZ Motýlikový ovládač pre guľové kohúty PROFI DN15 a DN20 - 1 2402 11(12), dĺžky 60 mm, vyhotovený z oceľového plechu, pokrytý plastom červenej farby | DN15 - DN20 |  | GK | 1 | 234 | 50 | 1 | 1.2 | x* |  | Skladom v množsve viď www. | 15 GK | 1510 KOVINA guláky | 0.02 | 50 | 3838963350712 | 3838963350712 | 415x220x130 |  |  | 84819000 |  | 2764
3830002821412 | 1638677 | HERZ Motýlikový ovládač pre guľové kohúty PROFI DN25 a DN32 - 1 2402 13(14), dĺžky 85 mm, vyhotovený z oceľového plechu, pokrytý plastom červenej farby | DN25 - DN32 |  | GK | 1 | 234 | 50 | 1.4 | 1.68 |  |  | Nie je skladom. Na objednávku. | 15 GK | 1510 KOVINA guláky | 0.048 | 50 | 3838963351412 | 3838963351412 | 415x220x130 |  |  | 84819000 |  | 2765
3838963427926 | 1638678 | HERZ Vypúšťací ventilček pre guľové kohúty - 1 2402 01(05) a 1 2402 11(14), plastový |  |  | GK | 1 | 235 | 50 | 0.35 | 0.42 | x |  | ŠTANDARDNE SKLADOM 1-5 | 15 GK | 1510 KOVINA guláky | 0.006 | 50 | 3838963447924 | 3838963447924 | 270x230x100 |  |  | 84819000 |  | 2766
3838963427933 | 1638679 | HERZ Uzatváracia zátka G 1/8" pre guľové kohúty - 1 2402 01(05) a 1 2402 11(14), mosadzná | 0.125 |  | GK | 1 | 235 | 50 | 0.69 | 0.83 | x |  | ŠTANDARDNE SKLADOM 1-5 | 15 GK | 1510 KOVINA guláky | 0.007 | 50 | 3838963447931 | 3838963447931 | 270x230x100 |  |  | 84819000 |  | 2767
3838963427940 | 1638680 | HERZ Uzatváracia zátka G 1/8" pre guľové kohúty - 1 2402 01(05) a 1 2402 11(14), mosadzná | 0.125 |  | GK | 1 | 235 | 50 | 0.57 | 0.68 |  |  | Nie je skladom. Na objednávku. | 15 GK | 1510 KOVINA guláky | 0.008 | 50 | 3838963447948 | 3838963447948 | 270x230x100 |  |  | 84819000 |  | 2768
3838963361244 | 1638681 | HERZ Pákový ovládač pre multifunkčné guľové kohúty - 1 2414 02(04), s miestom pre teplomer (teplomer sa objednáva samostatne), vyhotovený z kompozitu, červenej farby |  |  | GK | 1 | 235 | 50 | 18.57 | 22.28 |  |  | Nie je skladom. Na objednávku. | 15 GK | 1510 KOVINA guláky | 0.037 | 50 | 3838963391241 | 3838963391241 | 290x290x200 |  |  | 84818099 |  | 2769
3838963361251 | 1638682 | HERZ Pákový ovládač pre multifunkčné guľové kohúty - 1 2415 02(04), s miestom pre teplomer (teplomer sa objednáva samostatne), vyhotovený z kompozitu, modrej farby |  |  | GK | 1 | 235 | 50 | 18.57 | 22.28 |  |  | Nie je skladom. Na objednávku. | 15 GK | 1510 KOVINA guláky | 0.037 | 50 | 3838963391258 | 3838963391258 | 290x290x200 |  |  | 84818099 |  | 2770
| 1638683 | HERZ Teplomer pre pákový ovládač 1 6386 81, rozsah zobrazovaných hodnôt 0-120°C, červený |  |  | GK | 1 | 235 | 1 | 0.97 | 1.16 |  |  | Nie je skladom. Na objednávku. | 15 GK | 1510 KOVINA guláky |  | 1 | [5 empty] | 84819000 |  | 2771
| 1638684 | HERZ Teplomer pre pákový ovládač 1 6386 82, rozsah zobrazovaných hodnôt 0-120°C, modrý |  |  | GK | 1 | 235 | 1 | 1.1 | 1.32 |  |  | Nie je skladom. Na objednávku. | 15 GK | 1510 KOVINA guláky |  | 1 | [5 empty] | 84819000 |  | 2772
3830002827179 | 1638658 | HERZ Teplomer pre pákový ovládač s miestom pre teplomer, rozsah zobrazovaných hodnôt 0-120°C |  |  | GK | 1 | 235 | 50 | 4.68 | 5.62 |  |  | Nie je skladom. Na objednávku. | 15 GK | 1510 KOVINA guláky | 0.024 | 50 | 3830002827193 | 3830002827193 | 290x290x140 |  |  | 84819000 |  | 2773
| 2126615H | HERZ Pákový ovládač pre guľový kohút 1 2100 01 DN15, vyhotovený z hliníkovej zliatiny, opatrený plastom, červenej farby | DN15 |  | GK | 1 | 235 | 1 | 1.06 | 1.27 | x |  | ŠTANDARDNE SKLADOM 1-5 | 15 GK | 1510 KOVINA guláky |  | 1 | [5 empty] | 84819000 |  | 2774
| 2126616H | HERZ Pákový ovládač pre guľový kohút 2 2100 01 a 02, DN15 a DN20, vyhotovený z hliníkovej zliatiny, opatrený plastom, zelenej farby | DN15 - DN20 |  | GK | 1 | 235 | 1 | 1.06 | 1.27 | x |  | ŠTANDARDNE SKLADOM 1-5 | 15 GK | 1510 KOVINA guláky |  | 1 | [5 empty] | 84819000 |  | 2775
| 2146616H | HERZ Pákový ovládač pre guľový kohút 2 2100 03 a 04, DN25 a DN32, vyhotovený z hliníkovej zliatiny, opatrený plastom, zelenej farby | DN25 - DN32 |  | GK | 1 | 235 | 1 | 2.64 | 3.17 | x |  | ŠTANDARDNE SKLADOM 1-5 | 15 GK | 1510 KOVINA guláky |  | 1 | [5 empty] | 84819000 |  | 2776
| 2166616H | HERZ Pákový ovládač pre guľový kohút 2 2100 06, DN50, vyhotovený z hliníkovej zliatiny, opatrený plastom, zelenej farby | DN50 |  | GK | 1 | 235 | 1 | 2.64 | 3.17 | x |  | ŠTANDARDNE SKLADOM 1-5 | 15 GK | 1510 KOVINA guláky |  | 1 | [5 empty] | 84819000 |  | 2777
| 2326634R | HERZ Pákový ovládač pre guľový kohút 2 2110 11, DN15, vyhotovený z oceľového plechu, opatrený plastom, zelenej farby | DN15 |  | GK | 1 | 235 | 1 | 1.39 | 1.67 | x |  | ŠTANDARDNE SKLADOM 51-100 | 15 GK | 1510 KOVINA guláky |  | 1 | [5 empty] | 84819000 |  | 2778
9004174655500 | 1638602 | HERZ Zvršok DN15 a DN20 pre regulátor tlakovej diferencie 4007 a 4207 R, DN15 a DN20 | DN15-20 |  | A | 1 | 236 | 1 | 155.07 | 186.08 | x |  | ŠTANDARDNE SKLADOM 1-5 | 10 Armatúry | 1080 Ostatné príslušentsvo, náradie |  | 1 | 9004174655500 | 9004174655500 |  |  |  | 84819000 |  | 2779
9004174655609 | 1638603 | HERZ Zvršok DN25 pre regulátor tlakovej diferencie 4007 a 4207 R, DN15 a DN20 | DN25 |  | A | 1 | 236 | 1 | 179.17 | 215 | x |  | ŠTANDARDNE SKLADOM 1-5 | 10 Armatúry | 1080 Ostatné príslušentsvo, náradie | 2.197 | 1 | 9004174655609 | 9004174655609 |  |  |  | 84819000 |  | 2780
9004174655708 | 1638604 | HERZ Zvršok DN32 pre regulátor tlakovej diferencie 4007 a 4207 R, DN15 a DN20 | DN32 |  | A | 1 | 236 | 1 | 206.66 | 247.99 | x |  | ŠTANDARDNE SKLADOM 1-5 | 10 Armatúry | 1080 Ostatné príslušentsvo, náradie |  | 1 | 9004174655708 | 9004174655708 |  |  |  | 84819000 |  | 2781
9004174655807 | 1638605 | HERZ Zvršok DN40 pre regulátor tlakovej diferencie 4007 a 4207 R, DN15 a DN20 | DN40 |  | A | 1 | 236 | 1 | 241.13 | 289.36 | x |  | ŠTANDARDNE SKLADOM 1-5 | 10 Armatúry | 1080 Ostatné príslušentsvo, náradie |  | 1 | 9004174655807 | 9004174655807 |  |  |  | 84819000 |  | 2782
9004174655506 | 1638606 | HERZ Zvršok DN50 pre regulátor tlakovej diferencie 4007 a 4207 R, DN15 a DN20 | DN50 |  | A | 1 | 236 | 1 | 306.91 | 368.29 | x |  | ŠTANDARDNE SKLADOM 1-5 | 10 Armatúry | 1080 Ostatné príslušentsvo, náradie |  | 1 | 9004174655951 | 9004174655951 |  |  |  | 84819000 |  | 2783
| 1638607 | HERZ Zvršok DN65 pre regulátor tlakovej diferencie 4007 a 4207 R | DN65 |  | A | 1 | 236 | 1 | 353.87 | 424.64 |  |  | Nie je skladom. Na objednávku. | 10 Armatúry | 1080 Ostatné príslušentsvo, náradie |  | 1 | 9004174655968 | 9004174655968 |  |  |  | 84818099 |  | 2784
| 1638608 | HERZ Zvršok DN80 pre regulátor tlakovej diferencie 4007 a 4207 R | DN80 |  | A | 1 | 236 | 1 | 353.87 | 424.64 |  |  | Nie je skladom. Na objednávku. | 10 Armatúry | 1080 Ostatné príslušentsvo, náradie |  | 1 | [5 empty] | 84819000 |  | 2785
| 1638691 | HERZ Zvršok DN15, do 30 kPa, pre regulátor tlakovej diferencie 4002 | DN15 |  | A | 1 | 236 | 1 | 87.4 | 104.88 |  |  | Nie je skladom. Na objednávku. | 10 Armatúry | 1080 Ostatné príslušentsvo, náradie |  | 1 | [5 empty] | 84819000 |  | 2786
| 1638692 | HERZ Zvršok DN20, do 30 kPa, pre regulátor tlakovej diferencie 4002 | DN20 |  | A | 1 | 236 | 1 | 98.1 | 117.72 |  |  | Nie je skladom. Na objednávku. | 10 Armatúry | 1080 Ostatné príslušentsvo, náradie |  | 1 | [5 empty] | 84819000 |  | 2787
| 1638693 | HERZ Zvršok DN25, do 30 kPa, pre regulátor tlakovej diferencie 4002 | DN25 |  | A | 1 | 236 | 1 | 110.01 | 132.01 |  |  | Nie je skladom. Na objednávku. | 10 Armatúry | 1080 Ostatné príslušentsvo, náradie |  | 1 | [5 empty] | 84819000 |  | 2788
| 1638694 | HERZ Zvršok DN32, do 30 kPa, pre regulátor tlakovej diferencie 4002 | DN32 |  | A | 1 | 236 | 1 | 122.26 | 146.71 |  |  | Nie je skladom. Na objednávku. | 10 Armatúry | 1080 Ostatné príslušentsvo, náradie |  | 1 | [5 empty] | 84819000 |  | 2789
| 1638695 | HERZ Zvršok DN40 a DN50, do 30 kPa, pre regulátor tlakovej diferencie 4002 | DN40 a DN50 |  | A | 1 | 236 | 1 | 124.55 | 149.46 |  |  | Nie je skladom. Na objednávku. | 10 Armatúry | 1080 Ostatné príslušentsvo, náradie |  | 1 | [5 empty] | 84819000 |  | 2790
| 1638696 | HERZ Zvršok DN15, do 60 kPa, pre regulátor tlakovej diferencie 4002 | DN15 |  | A | 1 | 236 | 1 | 94.27 | 113.12 |  |  | Nie je skladom. Na objednávku. | 10 Armatúry | 1080 Ostatné príslušentsvo, náradie |  | 1 | [5 empty] | 84819000 |  | 2791
| 1638697 | HERZ Zvršok DN20, do 60 kPa, pre regulátor tlakovej diferencie 4002 | DN20 |  | A | 1 | 236 | 1 | 100.57 | 120.68 |  |  | Nie je skladom. Na objednávku. | 10 Armatúry | 1080 Ostatné príslušentsvo, náradie |  | 1 | [5 empty] | 84819000 |  | 2792
| 1638698 | HERZ Zvršok DN25, do 60 kPa, pre regulátor tlakovej diferencie 4002 | DN25 |  | A | 1 | 236 | 1 | 110.43 | 132.52 |  |  | Nie je skladom. Na objednávku. | 10 Armatúry | 1080 Ostatné príslušentsvo, náradie |  | 1 | [5 empty] | 84819000 |  | 2793
| 1638699 | HERZ Zvršok DN32, do 60 kPa, pre regulátor tlakovej diferencie 4002 | DN32 |  | A | 1 | 236 | 1 | 122.73 | 147.28 |  |  | Nie je skladom. Na objednávku. | 10 Armatúry | 1080 Ostatné príslušentsvo, náradie |  | 1 | [5 empty] | 84819000 |  | 2794
| 1638700 | HERZ Zvršok DN40 a DN50, do 60 kPa, pre regulátor tlakovej diferencie 4002 | DN40 a DN50 |  | A | 1 | 236 | 1 | 118.61 | 142.33 |  |  | Nie je skladom. Na objednávku. | 10 Armatúry | 1080 Ostatné príslušentsvo, náradie |  | 1 | [5 empty] | 84819000 |  | 2795
9004174402500 | 1400778 | HERZ Kohút guľový 1/8" vnútorný x vonkajší závit 1/8" pre montáž na kapiláru regulátora tlakovej diferencie 4002/4007 | 1/8 |  | A | 1 | 237 | 1 | 34.5 | 41.4 |  |  | Nie je skladom. Na objednávku. | 10 Armatúry | 1080 Ostatné príslušentsvo, náradie |  | 1 | 9004174402500 | 9004174402500 |  |  |  | 84818099 |  | 2796
9004174432705 | 1400779 | HERZ Impulzné vedenie dĺ.=1 m pre RTD 4002 / 4007 vrátane vsuvky 1/8"G x 1/4"G | 1 m |  | A | 1 | 237 | 1 | 11.96 | 14.35 | x |  | ŠTANDARDNE SKLADOM 6-10 | 10 Armatúry | 1080 Ostatné príslušentsvo, náradie | 0.188 | 1 | 9004174432705 | 9004174432705 |  |  |  | 84818099 |  | 2797
9004174432712 | 1400780 | HERZ Impulzné vedenie dĺ.=1,5 m pre RTD 4002 / 4007 vrátane vsuvky 1/8"G x 1/4"G | 1,5 m |  | A | 1 | 237 | 1 | 14.33 | 17.2 |  |  | Nie je skladom. Na objednávku. | 10 Armatúry | 1080 Ostatné príslušentsvo, náradie |  | 1 | 9004174432712 | 9004174432712 |  |  |  | 84818099 |  | 2798
9004174401022 | 1400280 | HERZ Impulzné vedenie dĺ.=2 m pre RTD 4002 / 4007 vrátane vsuvky 1/8"G x 1/4"G | 2,0 m |  | A | 1 | 237 | 1 | 16.18 | 19.42 | x |  | ŠTANDARDNE SKLADOM 1-5 | 10 Armatúry | 1080 Ostatné príslušentsvo, náradie |  | 1 | 9004174401022 | 9004174401022 |  |  |  | 84818099 |  | 2799
| F630701 | HERZ Impulzné vedenie dĺ.=1,5 m pre RTD F 4007 vrátane vsuvky 3/8"G x 1/4"G | 1,5 m |  | A | 1 | 237 | 1 | 31.47 | 37.76 |  | ! | Nie je skladom. Na objednávku. | 10 Armatúry | 1080 Ostatné príslušentsvo, náradie |  | 1 | [5 empty] | 84818099 |  | 2800
9004174402401 | 1400278 | HERZ Impulzné vedenie dĺ.=1 m pre RTD 4002 / 4007 vrátane guľového kohúta 1/8" a vsuvky 1/8"G x 1/4"G | 1 m |  | A | 1 | 237 | 1 | 67.74 | 81.29 |  |  | Nie je skladom. Na objednávku. | 10 Armatúry | 1080 Ostatné príslušentsvo, náradie |  | 1 | 9004174402401 | 9004174402401 |  |  |  | 84818099 |  | 2801
9004174401015 | 1026919 | HERZ Vsuvka pre kapiláru 1/8" x 1/4" | 8" x 1/4" |  | A | 1 | 237 | 1 | 3.54 | 4.25 | x |  | ŠTANDARDNE SKLADOM 1-5 | 10 Armatúry | 1080 Ostatné príslušentsvo, náradie |  | 1 | 9004174401046 | 9004174401046 |  |  |  | 84819000 |  | 2802
| 1026909 | HERZ Vsuvka pre kapiláru 1/8" x 1/8" | 8" x 1/8" |  | A | 1 | 237 | 1 | 2.57 | 3.08 |  |  | Nie je skladom. Na objednávku. | 10 Armatúry | 1080 Ostatné príslušentsvo, náradie |  | 1 | 9004174400902 | 9004174400902 |  |  |  | 84819000 |  | 2803
9004174401008 | 1650210 | HERZ Plomba prednastavenia |  |  | A | 1 | 237 | 20 | 3.54 | 4.25 |  |  | Nie je skladom. Na objednávku. | 10 Armatúry | 1080 Ostatné príslušentsvo, náradie |  | 20 | 9004174401039 | 9004174401039 |  |  |  | 84819000 |  | 2804
| 1400210 | HERZ Objímka s ukazovateľom nastavenia pre regulátor tlakovej diferenice 4002 | s 4002 |  | A | 1 | 237 | 1 | 5.73 | 6.88 |  |  | Nie je skladom. Na objednávku. | 10 Armatúry | 1080 Ostatné príslušentsvo, náradie |  | 1 | [5 empty] | 84819000 |  | 2805
| 1400297 | HERZ Pružina pre regulátor tlakovej diferencie 4002 s rozsahov 5-30 kPa | 5-30 kPa |  | A | 1 | 237 | 1 | 1.35 | 1.62 |  |  | Nie je skladom. Na objednávku. | 10 Armatúry | 1080 Ostatné príslušentsvo, náradie |  | 1 | [5 empty] | 84819000 |  | 2806
| 1400298 | HERZ Pružina pre regulátor tlakovej diferencie 4002 s rozsahov 25-60 kPa | 25-60 kPa |  | A | 1 | 237 | 1 | 1.78 | 2.14 |  |  | Nie je skladom. Na objednávku. | 10 Armatúry | 1080 Ostatné príslušentsvo, náradie |  | 1 | [5 empty] | 84819000 |  | 2807
| 1400299 | HERZ Pružina pre regulátor tlakovej diferencie 4002 s rozsahov 45-80 kPa | 45-80 kPa |  | A | 1 | 237 | 1 | 4.1 | 4.92 |  |  | Nie je skladom. Na objednávku. | 10 Armatúry | 1080 Ostatné príslušentsvo, náradie |  | 1 | [5 empty] | 84819000 |  | 2808
| 1920106 | HERZ Diel náhradný Floorfix Kompakt, Obmedzovač teploty spiatočky MINI GS, M 28x1,5 | M 28x1,5 |  | A | 1 | 238 | 10 | 22.52 | 27.02 |  | ! | Nie je skladom. Na objednávku. | 10 Armatúry | 1080 Ostatné príslušentsvo, náradie |  | 1 | [5 empty] | 84818099 |  | 2809
| 1810052 | HERZ Diel náhradný Floorfix Kompakt, krycia doska, biela (RAL 9010) |  |  | A | 1 | 238 | 1 | 4.56 | 6.93 |  | ! | Nie je skladom. Na objednávku. | 10 Armatúry | 1080 Ostatné príslušentsvo, náradie |  | 1 | [5 empty] | 84818099 |  | 2810
9004174824517 | 1810015 | HERZ Diel náhradný Floor Fix, 3/4" | 3/4 |  | A | 1 | 238 | 5 | 84.04 | 100.85 |  |  | Nie je skladom. Na objednávku. | 10 Armatúry | 1070 Rozdeľovače a príslušentsvo |  | 5 | 9004174824517 | 9004174824517 |  |  |  | 84818099 |  | 2811
9004174634604 | 1640331 | HERZ Zvršok termostatický pre mosadzné rozdeľovače 853X a pre nerezové rozdeľovače 863X. |  |  | A | 1 | 239 | 20 | 6.56 | 7.87 | x |  | ŠTANDARDNE SKLADOM 11-25 | 10 Armatúry | 1080 Ostatné príslušentsvo, náradie | 0.072 | 20 | 9004174634628 | 9004174634628 |  |  |  | 84819000 |  | 2812
9004174031366 | 3F90033 | HERZ Regulačný prietokomer do 3,0 l/min, pre nerezové rozdeľovače 863X | do 3 l/min |  | A | 1 | 239 | 1 | 12.08 | 14.5 | x |  | ŠTANDARDNE SKLADOM 11-25 | 10 Armatúry | 1080 Ostatné príslušentsvo, náradie |  | 1 | 9004174031366 | 9004174031366 |  |  |  | 84819000 |  | 2813
9004174031373 | 3F90036 | HERZ Regulačný prietokomer do 6,0 l/min, pre nerezové rozdeľovače 863X | do 6 l/min |  | A | 1 | 239 | 1 | 12.08 | 14.5 | x* |  | Skladom v množsve viď www. | 10 Armatúry | 1080 Ostatné príslušentsvo, náradie |  | 1 | 9004174031373 | 9004174031373 |  |  |  | 84819000 |  | 2814
9004174026942 | 3F90023 | HERZ Regulačný prietokomer do 3,0 l/min, určený pre mosadzné rozdeľovače 8532, pre mosadzné rozdeľovače HERZ 8532 vyrobené v 2005 až 2017 vrátane spodného dielu (pozri pribalený návod na výmenu). | do 3 l/min |  | A | 1 | 239 | 1 | 18.5 | 22.2 | x |  | ŠTANDARDNE SKLADOM 51-100 | 10 Armatúry | 1080 Ostatné príslušentsvo, náradie |  | 1 | 9004174026942 | 9004174026942 |  |  |  | 84819000 |  | 2815
9004174026959 | 3F90026 | HERZ Regulačný prietokomer do 6,0 l/min, určený pre mosadzné rozdeľovače 8533 a pre nerezové rozdeľovače 863X, pre mosadzné rozdeľovače HERZ 8533 vyrobené v 2005 až 2017 vrátane spodného dielu (pozri pribalený návod na výmenu). | do 6 l/min |  | A | 1 | 239 | 20 | 12.82 | 15.38 | x |  | ŠTANDARDNE SKLADOM 6-10 | 10 Armatúry | 1080 Ostatné príslušentsvo, náradie |  | 20 | 9004174026959 | 9004174026959 |  |  |  | 84819000 |  | 2816
9004174026935 | 3F90056 | HERZ Regulačný prietokomer do 6,0 l/min, pre mosadzné rozdeľovače 8531, pre mosadzné rozdeľovače HERZ 8531 vyrobené v 2005 až 2017 vrátane spodného dielu (pozri pribalený návod na výmenu). | do 6 l/min |  | A | 1 | 239 | 1 | 25.81 | 30.97 |  |  | Nie je skladom. Na objednávku. | 10 Armatúry | 1080 Ostatné príslušentsvo, náradie |  | 1 | 9004174026935 | 9004174026935 |  |  |  | 84819000 |  | 2817
9004174634703 | 1641301 | HERZ Zvršok uzatvárací pre mosadzné rozdeľovače 853X a pre nerezové rozdeľovače 863X. |  |  | A | 1 | 239 | 20 | 4.44 | 5.33 | x |  | ŠTANDARDNE SKLADOM 1-5 | 10 Armatúry | 1080 Ostatné príslušentsvo, náradie |  | 20 | 9004174634727 | 9004174634727 |  |  |  | 84819000 |  | 2818
| 1853555 | HERZ Vypúšťací ventilček s hadicovou prípojkou, červený, pre mosadzné rozdeľovače 853X. |  |  | A | 1 | 239 | 1 | 11.44 | 13.73 |  |  | Nie je skladom. Na objednávku. | 10 Armatúry | 1080 Ostatné príslušentsvo, náradie |  | 1 | [5 empty] | 84819000 |  | 2819
| 1863555 | HERZ Vypúšťací ventilček s hadicovou prípojkou, červený, pre nerezové rozdeľovače 863X. |  |  | A | 1 | 239 | 1 | 14.23 | 17.08 | x* |  | Skladom v množsve viď www. | 10 Armatúry | 1080 Ostatné príslušentsvo, náradie |  | 1 | [5 empty] | 84819000 |  | 2820
9004174844140 | 1853554 | HERZ Vypúšťací ventilček s hadicovou prípojkou, modrý, pre mosadzné rozdeľovače 853X. |  |  | A | 1 | 239 | 1 | 11.44 | 13.73 | x* |  | Skladom v množsve viď www. | 10 Armatúry | 1080 Ostatné príslušentsvo, náradie | 0.09 | 1 | 9004174844140 | 9004174844140 |  |  |  | 84819000 |  | 2821
| 1863554 | HERZ Vypúšťací ventilček s hadicovou prípojkou, modrý, pre nerezové rozdeľovače 863X. |  |  | A | 1 | 239 | 1 | 14.23 | 17.08 | x* |  | Skladom v množsve viď www. | 10 Armatúry | 1080 Ostatné príslušentsvo, náradie | 0.09 | 1 | [5 empty] | 84819000 |  | 2822
| 1402059 | HERZ Odvzdušňovací ventil pre mosadzné rozdeľovače 853X a pre nerezové rozdeľovače 863X. |  |  | A | 1 | 239 | 1 | 1.98 | 2.38 |  |  | Nie je skladom. Na objednávku. | 10 Armatúry | 1080 Ostatné príslušentsvo, náradie |  | 1 | [5 empty] | 84819000 |  | 2823
9004174663505 | 1681932 | HERZ Kľúč prednastavovací pre prietokomery HERZ 3F900 v 8532/8533 |  |  | A | 1 | 239 | 1 | 1.74 | 2.09 | x |  | ŠTANDARDNE SKLADOM 1-5 | 10 Armatúry | 1080 Ostatné príslušentsvo, náradie |  | 1 | 9004174663512 | 9004174663512 |  |  |  | 84819000 |  | 2824
9004174634802 | 1641300 | HERZ Prietokomer regulačný pre zberače 8532 do roku výroby 2005 |  |  | A | 1 | 239 | 1 | 21.85 | 26.22 | x |  | ŠTANDARDNE SKLADOM 1-5 | 10 Armatúry | 1080 Ostatné príslušentsvo, náradie | 0.05 | 1 | 9004174634826 | 9004174634826 |  |  |  | 84819000 |  | 2825
9004174634406 | 1640302 | HERZ Zvršok termostatický pre zberač, ktorý je na telese označený značkou "?" (trojuholník) od roku výroby 1999 |  |  | A | 1 | 240 | 20 | 17.31 | 20.77 | x* |  | Skladom v množsve viď www. | 10 Armatúry | 1080 Ostatné príslušentsvo, náradie |  | 20 | 9004174634420 | 9004174634420 |  |  |  | 84819000 |  | 2826
9004174634505 | 1641302 | HERZ Zvršok uzatvárací pre rozdeľovač, ktorý je na telese označený značkou "?" (trojuholník) od roku výroby 1999 |  |  | A | 1 | 240 | 20 | 10.35 | 12.42 |  |  | Nie je skladom. Na objednávku. | 10 Armatúry | 1080 Ostatné príslušentsvo, náradie |  | 20 | 9004174634505 | 9004174634505 |  |  |  | 84819000 |  | 2827
9004174626303 | 1630300 | HERZ Zvršok uzatvárací pre rozdeľovač, ktorý je na telese označený značkou "O" (krúžok) od roku výroby 1999 |  |  | A | 1 | 240 | 20 | 10.35 | 12.42 |  |  | Nie je skladom. Na objednávku. | 10 Armatúry | 1080 Ostatné príslušentsvo, náradie |  | 20 | 9004174626302 | 9004174626302 |  |  |  | 84819000 |  | 2828
9004174612602 | 1637202 | HERZ Zvršok termostatický pre zberač, ktorý je na telese označený značkou "O" (krúžok) od roku výroby 1999 |  |  | A | 1 | 240 | 20 | 17.31 | 20.77 |  |  | Nie je skladom. Na objednávku. | 10 Armatúry | 1080 Ostatné príslušentsvo, náradie |  | 20 | 9004174612602 | 9004174612602 |  |  |  | 84819000 |  | 2829
9004174814105 | 1842220 | HERZ Držiaky rozdeľovačov, 1 pár |  |  | A | 1 | 240 | 1 | 23.03 | 27.64 | x |  | ŠTANDARDNE SKLADOM 1-5 | 10 Armatúry | 1080 Ostatné príslušentsvo, náradie | 0.51 | 1 | 9004174814105 | 9004174814105 |  |  |  | 84819000 |  | 2830
9004174844607 | 1853502 | HERZ Držiak rozdeľovačov pre mosadzné rozdeľovače 8532 a 8531 a nerezové rozdeľovače 8632, 8633, 8631 a 8634, balenie obsahuje 1 pár - 2 ks |  |  | A | 1 | 240 | 1 | 25.8 | 30.96 |  |  | Nie je skladom. Na objednávku. | 10 Armatúry | 1080 Ostatné príslušentsvo, náradie |  | 1 | 9004174844607 | 9004174844607 |  |  |  | 84819000 |  | 2831
9004174844706 | 1853503 | HERZ Držiak rozdeľovačov pre montáž rozdeľovačov v skrinke pre kompaktný rozdeľovač 1 8529 |  |  | A | 1 | 240 | 1 | 40.73 | 48.88 |  |  | Nie je skladom. Na objednávku. | 10 Armatúry | 1080 Ostatné príslušentsvo, náradie |  | 1 | 9004174844706 | 9004174844706 |  |  |  | 84819000 |  | 2832
9004174137204 | P018114 | HERZ O-krúžky tesniace EPDM, 14 x 2 | 14 x 2 |  | F | 1 | 240 | 10 | 0.19 | 0.23 |  |  | Nie je skladom. Na objednávku. | 20 Fitingy | 2010 Fitingy lisovacie do 14-26 |  | 100 | 9004174137204 | 900803751273 |  |  |  | 84819000 |  | 2833
9004174137303 | P018116 | HERZ O-krúžky tesniace EPDM, 16 x 2 | 16 x 2 |  | F | 1 | 240 | 10 | 0.19 | 0.23 | x |  | ŠTANDARDNE SKLADOM 11-25 | 20 Fitingy | 2010 Fitingy lisovacie do 14-26 |  | 100 | 9004174137303 | 900803751275 |  |  |  | 84819000 |  | 2834
9004174137600 | P018120 | HERZ O-krúžky tesniace EPDM, 20 x 2 | 20 x 2 |  | F | 1 | 240 | 10 | 0.22 | 0.26 | x |  | ŠTANDARDNE SKLADOM 11-25 | 20 Fitingy | 2010 Fitingy lisovacie do 14-26 |  | 100 | 9004174137600 | 900803751280 |  |  |  | 84819000 |  | 2835
9004174138003 | P018126 | HERZ O-krúžky tesniace EPDM, 26 x 3 | 26 x 3 |  | F | 1 | 240 | 5 | 0.23 | 0.28 | x |  | ŠTANDARDNE SKLADOM 11-25 | 20 Fitingy | 2010 Fitingy lisovacie do 14-26 |  | 100 | 9004174138003 | 900803751286 |  |  |  | 84819000 |  | 2836
9004174138102 | P018132 | HERZ O-krúžky tesniace EPDM, 32 x 3 | 32 x 3 |  | F | 1 | 240 | 5 | 0.28 | 0.34 | x |  | ŠTANDARDNE SKLADOM 11-25 | 20 Fitingy | 2012 Fitingy lisovacie 32-40 |  | 100 | 9004174138102 | 900803751288 |  |  |  | 84819000 |  | 2837
9004174138201 | P018140 | HERZ O-krúžky tesniace EPDM, 40 x 3,5 | 40 x 3,5 |  | F | 1 | 240 | 5 | 0.29 | 0.35 | x |  | ŠTANDARDNE SKLADOM 11-25 | 20 Fitingy | 2012 Fitingy lisovacie 32-40 |  | 100 | 9004174138201 | 900803751290 |  |  |  | 84819000 |  | 2838
9004174138300 | P018150 | HERZ O-krúžky tesniace EPDM, 50 x 4 | 50 x 4 |  | F | 1 | 240 | 5 | 0.62 | 0.74 | x |  | ŠTANDARDNE SKLADOM 26-50 | 20 Fitingy | 2014 Fitingy lisovacie 50-75 |  | 100 | 9004174138300 | 900803751292 |  |  |  | 84819000 |  | 2839
9004174138409 | P018163 | HERZ O-krúžky tesniace z EPDM 63x4,5 | 63 x 4,5 |  | F | 1 | 240 | 5 | 1.25 | 1.5 | x |  | ŠTANDARDNE SKLADOM 11-25 | 20 Fitingy | 2014 Fitingy lisovacie 50-75 |  | 100 | 9004174138409 | 900803752483 |  |  |  | 84819000 |  | 2840
900803770007 | P044164 | HERZ Objímka náhradná V11 z nehrdzavejúcej ocele, 16 | DN 16 |  | F | 1 | 240 | 10 | 0.85 | 1.02 | x |  | ŠTANDARDNE SKLADOM 101-250 | 20 Fitingy | 2010 Fitingy lisovacie do 14-26 |  | 100 | 900803780007 | 900803790007 |  |  |  | 84819000 |  | 2841
900803770008 | P044204 | HERZ Objímka náhradná V11 z nehrdzavejúcej ocele, 20 | DN20 |  | F | 1 | 240 | 10 | 1.09 | 1.31 | x |  | ŠTANDARDNE SKLADOM 101-250 | 20 Fitingy | 2010 Fitingy lisovacie do 14-26 |  | 100 | 900803780008 | 900803790008 |  |  |  | 84819000 |  | 2842
900803770841 | P044264 | HERZ Objímka náhradná V11 z nehrdzavejúcej ocele, 26 | DN 26 |  | F | 1 | 240 | 5 | 1.6 | 1.92 | x |  | ŠTANDARDNE SKLADOM 101-250 | 20 Fitingy | 2010 Fitingy lisovacie do 14-26 |  | 50 | 900803780841 | 900803790841 |  |  |  | 84819000 |  | 2843
900803770842 | P044324 | HERZ Objímka náhradná V11 z nehrdzavejúcej ocele, 32 | DN32 |  | F | 1 | 240 | 5 | 1.77 | 2.12 | x |  | ŠTANDARDNE SKLADOM 51-100 | 20 Fitingy | 2012 Fitingy lisovacie 32-40 |  | 40 | 900803780842 | 900803790842 |  |  |  | 84819000 |  | 2844
900803770013 | P044404 | HERZ Objímka náhradná V11 z nehrdzavejúcej ocele, 40 | DN40 |  | F | 1 | 240 | 5 | 2.06 | 2.47 | x |  | ŠTANDARDNE SKLADOM 26-50 | 20 Fitingy | 2012 Fitingy lisovacie 32-40 |  | 20 | 900803780013 | 900803790013 |  |  |  | 84819000 |  | 2845
900803770855 | P044507 | HERZ Objímka náhradná V11 z nehrdzavejúcej ocele, 50 | DN50 |  | F | 1 | 240 | 2 | 4.12 | 4.94 | x |  | ŠTANDARDNE SKLADOM 6-10 | 20 Fitingy | 2014 Fitingy lisovacie 50-75 |  | 20 | 900803780855 | 900803790855 |  |  |  | 84819000 |  | 2846
900803770811 | P044637 | HERZ Objímka náhradná V11 objímka z nehrdzavejúcej ocele 63 | DN 63 |  | F | 1 | 240 | 2 | 6.94 | 8.33 | x |  | ŠTANDARDNE SKLADOM 1-5 | 20 Fitingy | 2014 Fitingy lisovacie 50-75 |  | 20 | 900803780811 | 900803790811 |  |  |  | 84819000 |  | 2847
900803771070 | P044751 | HERZ Objímka náhradná V11 z nehrdzavejúcej ocele, 75 | DN 75 |  | F | 1 | 240 | 2 | 10.47 | 12.56 | x |  | ŠTANDARDNE SKLADOM 6-10 | 20 Fitingy | 2014 Fitingy lisovacie 50-75 |  | 30 | 900803781070 | 900803791070 |  |  |  | 84819000 |  | 2848
3838963360902 | 1771263 | HERZ Pohon pre 3-cestný zmieš.ventil 230 V osadený v čerpadlovej skupine PumpFix Mix DN25 a DN32 | 230 V |  | GK | 1 | 241 | 1 | 94.5 | 113.4 | x |  | ŠTANDARDNE SKLADOM 26-50 | 10 Armatúry | 1050 2,3-cestné ventily a pohony | 0.5 | 1 | 3838963360902 | 3838963360902 | 415x220x130 |  |  | 84819000 |  | 2849
| 1771257 | HERZ Pohon pre 3-cestný zmieš.ventil 24 V (riadiace napätie 0....10 V) osadený v čerpadlovej skupine PumpFix Mix DN25 a DN32 | 24 V |  | GK | 1 | 241 | 1 | 148.87 | 178.64 | x |  | ŠTANDARDNE SKLADOM 1-5 | 10 Armatúry | 1050 2,3-cestné ventily a pohony | 0.484 | 1 |  |  | 415x220x130 |  |  | 85011099 |  | 2850
| 1621015 | HERZ 3-cestný zmiešavací ventil pre čerpadlové skupiny Pumpfix Mix, kvs=4,0 m3/h, náhradný diel | kvs = 4,0 |  | GK | 1 | 241 | 1 | 62.85 | 75.42 | x |  | ŠTANDARDNE SKLADOM 1-5 | 15 GK | 1511 Čerpadlové skupiny |  | 1 | [5 empty] | 84819000 |  | 2851
| 1631015 | HERZ 3-cestný zmiešavací ventil pre čerpadlové skupiny Pumpfix Mix, kvs=6,3 m3/h, náhradný diel | kvs = 6,3 |  | GK | 1 | 241 | 1 | 65.63 | 78.76 | x |  | ŠTANDARDNE SKLADOM 1-5 | 15 GK | 1511 Čerpadlové skupiny |  | 1 | [5 empty] | 84819000 |  | 2852
| 1641015 | HERZ 3-cestný zmiešavací ventil pre čerpadlové skupiny Pumpfix Mix, kvs=10,0 m3/h, náhradný diel | kvs = 10,0 |  | GK | 1 | 241 | 1 | 71.64 | 85.97 | x |  | ŠTANDARDNE SKLADOM 1-5 | 15 GK | 1511 Čerpadlové skupiny |  | 1 | [5 empty] | 84819000 |  | 2853
| 1641020R | HERZ 3-cestný zmiešavací ventil pre čerpadlové skupiny Pumpfix Constant, náhradný diel | kvs = 2,6 |  | GK | 1 | 241 | 1 | 108.01 | 129.61 | x |  | ŠTANDARDNE SKLADOM 1-5 | 15 GK | 1511 Čerpadlové skupiny |  | 1 | [5 empty] | 84819000 |  | 2854
| 1460113R | HERZ T-kus pre čerpadlové skupiny Pumpfix Constant, náhradný diel |  |  | GK | 1 | 241 | 1 | 23.36 | 28.03 |  |  | Nie je skladom. Na objednávku. | 15 GK | 1511 Čerpadlové skupiny |  | 1 | [5 empty] | 84819000 |  | 2855
| 1440134R | HERZ T-kus s prietokomerom pre čerpadlové skupiny Pumpfix Solar, náhradný diel |  |  | GK | 1 | 241 | 1 | 36.6 | 43.92 | x |  | ŠTANDARDNE SKLADOM 1-5 | 15 GK | 1511 Čerpadlové skupiny |  | 1 | [5 empty] | 84819000 |  | 2856
| 1777034R | HERZ Obehové čerpadlo Wilo PARA 25-180/6-43/SC-12, náhradný diel pre čerpadlové skupiny DN25 Pumpfix Dikekt, Mix, Constant | 230 V |  | GK | 1 | 241 | 1 | 338.16 | 405.79 | x |  | ŠTANDARDNE SKLADOM 1-5 | 15 GK | 1511 Čerpadlové skupiny |  | 1 | [5 empty] | 84819000 |  | 2857
| 1787034R | HERZ Obehové čerpadlo Wilo PARA 30-180/6-43/SC-12, náhradný diel pre čerpadlové skupiny DN32 Pumpfix Dikekt a Mix | 230 V |  | GK | 1 | 241 | 1 | 417.13 | 500.56 |  |  | Nie je skladom. Na objednávku. | 15 GK | 1511 Čerpadlové skupiny |  | 1 | [5 empty] | 84819000 |  | 2858
| 1767016R | HERZ Obehové čerpadlo Wilo PARA STG 15-130/8-75, náhradný diel pre čerpadlové skupiny DN20 Pumpfix Solar | 230 V |  | GK | 1 | 241 | 1 | 298.11 | 357.73 |  |  | Nie je skladom. Na objednávku. | 15 GK | 1511 Čerpadlové skupiny |  | 1 | [5 empty] | 84819000 |  | 2859
| 1777101R | HERZ Prívodný elektrický kábel pre obehové čerpadlá v HERZ PumpFix | 230 V |  | GK | 1 | 241 | 1 | 13.8 | 16.56 | x |  | ŠTANDARDNE SKLADOM 1-5 | 15 GK | 1511 Čerpadlové skupiny |  | 1 | [5 empty] | 84819000 |  | 2860
3838963428114 | 1451393 | HERZ Sada pre montáž rozdeľovača Pumpfix DN25 na stenu, sada obsahuje 2 montážne konzoly, 4 plastové zátky, 4 skrutky a 4 matice na pripevnenie rozdeľovača na stenu, 2 matice M12 a 2 podložky na pripevnenie rozdeľovača na konzolu | DN25 |  | GK | 1 | 242 | 1 | 32.15 | 38.58 | x |  | ŠTANDARDNE SKLADOM 1-5 | 15 GK | 1511 Čerpadlové skupiny | 1.34 | 1 | 3838963428114 | 3838963428114 | 440x255x200 |  |  | 73089059 |  | 2861
3838963428121 | 1451394 | HERZ Sada pre montáž rozdeľovača Pumpfix DN32 na stenu, sada obsahuje 2 montážne konzoly, 4 plastové zátky, 4 skrutky a 4 matice na pripevnenie rozdeľovača na stenu, 2 matice M12 a 2 podložky na pripevnenie rozdeľovača na konzolu | DN32 |  | GK | 1 | 242 | 1 | 35.7 | 42.84 | x |  | ŠTANDARDNE SKLADOM 1-5 | 15 GK | 1511 Čerpadlové skupiny | 1.95 | 1 | 3838963428121 | 3838963428121 | 440x255x200 |  |  | 73089059 |  | 2862
3838963425885 | 1451052 | HERZ - Sada plochých tesnení pre Pumpfix DN25 na stenu, sada obsahuje 2 ploché tesnenia na utesnenie medzi rozdeľovačom a čerpadlovou skupinou, materiál: EPDM | DN25 |  | GK | 1 | 242 | 25 | 0.57 | 0.68 |  |  | Nie je skladom. Na objednávku. | 15 GK | 1511 Čerpadlové skupiny | 0.004 | 25 | 3838963445883 | 3838963445883 | 290x150x120 |  |  | 40169300 |  | 2863
3838963425892 | 1451053 | HERZ - Sada plochých tesnení pre Pumpfix DN32 na stenu, sada obsahuje 2 ploché tesnenia na utesnenie medzi rozdeľovačom a čerpadlovou skupinou, materiál: EPDM | DN32 |  | GK | 1 | 242 | 25 | 0.66 | 0.79 |  |  | Nie je skladom. Na objednávku. | 15 GK | 1511 Čerpadlové skupiny | 0.006 | 25 | 3838963445890 | 3838963445890 | 290x150x120 |  |  | 40169300 |  | 2864
9004174031052 | 1220191 | HERZ Teplomer pre čerpadlové skupiny Pumpfix, červený, náhradný diel |  |  | GK | 1 | 242 | 1 | 7.6 | 9.12 | x |  | ŠTANDARDNE SKLADOM 1-5 | 15 GK | 1511 Čerpadlové skupiny |  | 1 | 9004174031052 | 9004174031052 |  |  |  | 84819000 |  | 2865
9004174031045 | 1220190 | HERZ Teplomer pre čerpadlové skupiny Pumpfix, modrý, náhradný diel |  |  | GK | 1 | 242 | 1 | 7.6 | 9.12 | x |  | ŠTANDARDNE SKLADOM 1-5 | 15 GK | 1511 Čerpadlové skupiny |  | 1 | 9004174031045 | 9004174031045 |  |  |  | 84819000 |  | 2866
9004174031090 | 1220192 | HERZ Teplomer pre čerpadlové skupiny Pumpfix Solar, modrý, náhradný diel |  |  | GK | 1 | 242 | 1 | 7.6 | 9.12 | x |  | ŠTANDARDNE SKLADOM 1-5 | 15 GK | 1511 Čerpadlové skupiny |  | 1 | 9004174031090 | 9004174031090 |  |  |  | 84819000 |  | 2867
9004174031106 | 1220193 | HERZ Teplomer pre čerpadlové skupiny Pumpfix Solar, červený, náhradný diel |  |  | GK | 1 | 242 | 1 | 7.6 | 9.12 | x |  | ŠTANDARDNE SKLADOM 1-5 | 15 GK | 1511 Čerpadlové skupiny |  | 1 | 9004174031106 | 9004174031106 |  |  |  | 84819000 |  | 2868
| 2740905R | HERZ - Tepelnoizolačný obal pre čerpadlovú skupinu Pumpfix Direkt DN25 resp. DN32 a Pumpfix Mix DN25 resp. DN32, vyhotovený z tvarovaného EPP. |  |  | GK | 1 | 242 | 1 | 37.47 | 44.96 |  |  | Nie je skladom. Na objednávku. | 15 GK | 1511 Čerpadlové skupiny |  | 1 | [5 empty] | 84819000 |  | 2869
| 2730905R | HERZ - Tepelnoizolačný obal pre čerpadlovú skupinu Pumpfix Solar DN20, vyhotovený z tvarovaného EPP. |  |  | GK | 1 | 242 | 1 | 37.47 | 44.96 |  |  | Nie je skladom. Na objednávku. | 15 GK | 1511 Čerpadlové skupiny |  | 1 | [5 empty] | 84819000 |  | 2870
| 1147301 | HERZ Guľový kotút pre čerpadlové skupiny PumpFix Direkt, náhradný diel |  |  | GK |  |  | 1 | 25.48 | 30.58 | x |  | ŠTANDARDNE SKLADOM 1-5 | 15 GK | 1511 Čerpadlové skupiny |  | 1 | [5 empty] | 84819000 |  | 2871
| 1401847 | HERZ - Výmenník tepla E8TH-40, určený ako náhradný diel pre bytové stanice HERZ PRESSBURG 4008 12 / 14 / 16 a 1 4020 93 / 94 / 95 |  |  | A* | 1 | 243 | 1 | 180 | 216 | x* |  | Skladom v množsve viď www. | 10 Armatúry | 1075 Výmenníkové stanice a prísl. |  | 1 | [5 empty] | 84195080 |  | 2872
9004174683800 | 1400860 | HERZ - Regulátor tlaku a teploty určený ako náhradný diel pre bytové stanice HERZ PRESSBURG 1 4008 12 / 14 / 16 a 1 4020 93 / 94 / 95 do roku výroby 2018, s intergovaným prednostným ohrevom teplej pitnej vody a termostatickým zvrškom pre osadenie termostatickej hlavice s príložným snímačom. |  |  | A* | 1 | 243 | 1 | 99 | 118.8 | x |  | ŠTANDARDNE SKLADOM 11-25 | 10 Armatúry | 1075 Výmenníkové stanice a prísl. |  | 1 | 9004174683800 | 9004174683800 |  |  |  | 84818099 |  | 2873
| 1402901 | HERZ - Regulátor tlaku a teploty určený ako náhradný diel pre bytové stanice HERZ PRESSBURG 1 4020 93 / 94 / 95 od roku výroby 2019, s intergovaným prednostným ohrevom teplej pitnej vody (termostatický zvršok nie je súčasťou armatúry). |  |  | A* | 1 | 243 | 1 | 99 | 118.8 | x |  | ŠTANDARDNE SKLADOM 1-5 | 10 Armatúry | 1075 Výmenníkové stanice a prísl. |  | 1 | [5 empty] | 84818099 |  | 2874
| 1402906 | HERZ - Regulátor tlaku a teploty určený ako náhradný diel pre bytové stanice HERZ PRESSBURG 1 4020 33 / 34 / 35 (prednostný ohrev teplej pitnej vody a termostatický zvršok nie je súčasťou armatúry). |  |  | A* | 1 | 243 | 1 | 99 | 118.8 | x* |  | Skladom v množsve viď www. | 10 Armatúry | 1075 Výmenníkové stanice a prísl. |  | 1 | [5 empty] | 84818099 |  | 2875
9004174410017 | 1400211 | HERZ - Regulátor tlakovej deferencie FIX 13 kPa určený ako náhradný diel pre bytové stanice HERZ PRESSBURG 1 4008 12 / 14 / 16 a 1 4020 93 / 94 / 95. S fixne nastavenou hodnotou tlakovej diferenice, s integrovaným regulačným prvkom pre osadenie termopohonu. |  |  | A* | 1 | 243 | 1 | 77 | 92.4 | x |  | ŠTANDARDNE SKLADOM 1-5 | 10 Armatúry | 1075 Výmenníkové stanice a prísl. |  | 1 | 9004174410017 | 9004174410017 |  |  |  | 84818099 |  | 2876
| 1401201 | HERZ - Regulátor tlakovej deferencie FIX 13 kPa určený ako náhradný diel pre bytové stanice HERZ PRESSBURG 1 4020 33 / 34 / 35. S fixne nastavenou hodnotou tlakovej diferenice (termostatický zvršok nie je súčasťou armatúry) |  |  | A* | 1 | 243 | 1 | 85 | 102 |  |  | Nie je skladom. Na objednávku. | 10 Armatúry | 1075 Výmenníkové stanice a prísl. |  | 1 | [5 empty] | 84818099 |  | 2877
9004174682803 | 1942128 | HERZ Termostat s príložným snímačom (52°C), M 28 bez prechodiek |  |  | A* | 1 | 243 | 10 | 29 | 34.8 | x* |  | Skladom v množsve viď www. | 10 Armatúry | 1075 Výmenníkové stanice a prísl. |  | 10 | 9004174682803 | 9004174682803 |  |  |  | 90321080 |  | 2878
| 1402236 | HERZ - Ovládací kľúč pre guľové kohúty 1 4020 99 a 1 4020 70, osadením na 4-hraný kolík na guľovom kohúte je možné ho uzatvoriť resp. otvoriť. |  |  | A* | 1 | 243 | 1 | 5 | 6 | x |  | ŠTANDARDNE SKLADOM 6-10 | 10 Armatúry | 1075 Výmenníkové stanice a prísl. |  | 1 | 9004174687174 | 9004174687174 |  |  |  | 84819000 |  | 2879
9004174599309 | 2776640 | HERZ Ventil zmiešavací pre pitnú vodu HERZ MIX 025, DN15, 25 l/min |  |  | A* | 1 | 244 | 1 | 59 | 70.8 |  |  | Nie je skladom. Na objednávku. | 10 Armatúry | 1160 Armatúry ZTI,voda | 0.444 | 1 | 9004174599309 | 9004174599309 |  |  |  | 84818099 |  | 2880
| 1402039 | HERZ - Tesnenia pre bytovú stanicu 1 4008 12 / 14 / 16 sada tesnení pre celú bytovú stanicu. |  |  | A* | 1 | 244 | 1 | 12 | 14.4 | x |  | ŠTANDARDNE SKLADOM 1-5 | 10 Armatúry | 1075 Výmenníkové stanice a prísl. |  | 1 | [5 empty] | 84819000 |  | 2881
| 1402047 | HERZ - Tesnenia pre regulátor tlaku a teploty pre bytovú stanicu 1 4008 12 / 14 / 16. Pre výmenu tesnení na armatúre je potrebné navyše doobjednať 1 4020 46. |  |  | A* | 1 | 244 | 1 | 7 | 8.4 | x |  | ŠTANDARDNE SKLADOM 1-5 | 10 Armatúry | 1075 Výmenníkové stanice a prísl. |  | 1 | [5 empty] | 84819000 |  | 2882
9004174666957 | 1402310 | HERZ - Tesnenia pre bytovú stanicu 1 4020 93 / 94 / 95 sada tesnení pre celú bytovú stanicu. |  |  | A* | 1 | 244 | 1 | 12 | 14.4 | x |  | ŠTANDARDNE SKLADOM 1-5 | 10 Armatúry | 1075 Výmenníkové stanice a prísl. |  | 1 | 9004174666957 | 9004174666957 |  |  |  | 84819000 |  | 2883
| 1402046 | HERZ - Tesnenia pre bytovú stanicu 1 4020 93 / 95 sada tesnení medzi bytovou stanicou a guľovými kohútmi |  |  | A* | 1 | 244 | 1 | 5.09 | 6.11 | x* |  | Skladom v množsve viď www. | 10 Armatúry | 1075 Výmenníkové stanice a prísl. |  | 1 | [5 empty] | 84819000 |  | 2884
3830002828022 | 1230001 | HERZ GK na plyn s páčkou DN15, MOP 5, PN 1, vnút.závit | DN15 | MOP 5 | GK | 1 | 246 | 25 | 8.06 | 9.67 | x |  | ŠTANDARDNE SKLADOM 26-50 | 15 GK | 1550 KOVINA guláky na plyn | 0.274 | 25 | 3838963358022 | 3838963358022 | 270x230x100 |  |  | 84818081 |  | 2885
3830002828039 | 1230002 | HERZ GK na plyn s páčkou DN20, MOP 5, PN 1, vnút.závit | DN20 | MOP 5 | GK | 1 | 246 | 25 | 9.83 | 11.8 | x |  | ŠTANDARDNE SKLADOM 26-50 | 15 GK | 1550 KOVINA guláky na plyn | 0.392 | 25 | 3838963358039 | 3838963358039 | 270x230x100 |  |  | 84818081 |  | 2886
3830002828046 | 1230003 | HERZ GK na plyn s páčkou DN25, MOP 5, PN 1, vnút.závit | DN25 | MOP 5 | GK | 1 | 246 | 20 | 16.31 | 19.57 | x |  | ŠTANDARDNE SKLADOM 11-25 | 15 GK | 1550 KOVINA guláky na plyn | 0.74 | 20 | 3838963358046 | 3838963358046 | 290x290x140 |  |  | 84818081 |  | 2887
3830002828053 | 1230004 | HERZ GK na plyn s páčkou DN32, MOP 5, PN 1, vnút.závit | DN32 | MOP 5 | GK | 1 | 246 | 16 | 25.89 | 31.07 | x |  | ŠTANDARDNE SKLADOM 1-5 | 15 GK | 1550 KOVINA guláky na plyn | 1.22 | 16 | 3838963358053 | 3838963358053 | 290x290x140 |  |  | 84818081 |  | 2888
3830002828060 | 1230005 | HERZ GK na plyn s páčkou DN40, MOP 5, PN 1, vnút.závit | DN40 | MOP 5 | GK | 1 | 246 | 8 | 38.38 | 46.06 | x |  | ŠTANDARDNE SKLADOM 1-5 | 15 GK | 1550 KOVINA guláky na plyn | 1.85 | 8 | 3838963358060 | 3838963358060 | 290x250x130 |  |  | 84818081 |  | 2889
3830002828077 | 1230006 | HERZ GK na plyn s páčkou DN50, MOP 5, PN 1, vnút.závit | DN50 | MOP 5 | GK | 1 | 246 | 4 | 61.75 | 74.1 | x* |  | Skladom v množsve viď www. | 15 GK | 1550 KOVINA guláky na plyn | 3.14 | 4 | 3838963358077 | 3838963358077 | 290x290x140 |  |  | 84818081 |  | 2890
3830002828114 | 1230011 | HERZ GK na plyn s motýlikom DN15, MOP 5, PN 1, vnút.závit | DN15 | MOP 5 | GK | 1 | 246 | 25 | 7.34 | 8.81 | x |  | ŠTANDARDNE SKLADOM 6-10 | 15 GK | 1550 KOVINA guláky na plyn | 0.258 | 25 | 3838963358114 | 3838963358114 | 270x230x100 |  |  | 84818081 |  | 2891
3830002828121 | 1230012 | HERZ GK na plyn s motýlikom DN20, MOP 5, PN 1, vnút.závit | DN20 | MOP 5 | GK | 1 | 246 | 25 | 9.5 | 11.4 | x |  | ŠTANDARDNE SKLADOM 11-25 | 15 GK | 1550 KOVINA guláky na plyn | 0.372 | 25 | 3838963358121 | 3838963358121 | 270x230x100 |  |  | 84818081 |  | 2892
3830002828138 | 1230013 | HERZ GK na plyn s motýlikom DN25, MOP 5, PN 1, vnút.závit | DN25 | MOP 5 | GK | 1 | 246 | 20 | 16.05 | 19.26 | x |  | ŠTANDARDNE SKLADOM 1-5 | 15 GK | 1550 KOVINA guláky na plyn | 0.704 | 20 | 3838963358138 | 3838963358138 | 290x290x140 |  |  | 84818081 |  | 2893
3830002828145 | 1230014 | HERZ GK na plyn s motýlikom DN32, MOP 5, PN 1, vnút.závit | DN32 | MOP 5 | GK | 1 | 246 | 16 | 25.44 | 30.53 | x |  | ŠTANDARDNE SKLADOM 1-5 | 15 GK | 1550 KOVINA guláky na plyn | 1.2 | 16 | 3838963358145 | 3838963358145 | 290x290x140 |  |  | 84818081 |  | 2894
3830002828183 | 1230101 | HERZ GK na plyn s páčkou DN15, MOP 5, PN 1, vnút.x vonk.závit | DN15 | MOP 5 | GK | 1 | 246 | 25 | 7.87 | 9.44 | x |  | ŠTANDARDNE SKLADOM 6-10 | 15 GK | 1550 KOVINA guláky na plyn | 0.28 | 25 | 3838963358183 | 3838963358183 | 270x230x100 |  |  | 84818081 |  | 2895
3830002828190 | 1230102 | HERZ GK na plyn s páčkou DN20, MOP 5, PN 1, vnút.x vonk.závit | DN20 | MOP 5 | GK | 1 | 246 | 25 | 10.07 | 12.08 | x |  | ŠTANDARDNE SKLADOM 6-10 | 15 GK | 1550 KOVINA guláky na plyn | 0.386 | 25 | 3838963358190 | 3838963358190 | 270x230x100 |  |  | 84818081 |  | 2896
3830002828206 | 1230103 | HERZ GK na plyn s páčkou DN25, MOP 5, PN 1, vnút.x vonk.závit | DN25 | MOP 5 | GK | 1 | 246 | 20 | 16.52 | 19.82 | x |  | ŠTANDARDNE SKLADOM 6-10 | 15 GK | 1550 KOVINA guláky na plyn | 0.7 | 20 | 3838963358206 | 3838963358206 | 290x290x140 |  |  | 84818081 |  | 2897
3830002828213 | 1230104 | HERZ GK na plyn s páčkou DN32, MOP 5, PN 1, vnút.x vonk.závit | DN32 | MOP 5 | GK | 1 | 246 | 16 | 26.24 | 31.49 |  |  | Nie je skladom. Na objednávku. | 15 GK | 1550 KOVINA guláky na plyn | 1.202 | 16 | 3838963358213 | 3838963358213 | 290x290x140 |  |  | 84818081 |  | 2898
3830002828220 | 1230105 | HERZ GK na plyn s páčkou DN40, MOP 5, PN 1, vnút.x vonk.závit | DN40 | MOP 5 | GK | 1 | 246 | 8 | 38.28 | 45.94 |  |  | Nie je skladom. Na objednávku. | 15 GK | 1550 KOVINA guláky na plyn | 1.818 | 8 | 3838963358220 | 3838963358220 | 290x290x140 |  |  | 84818081 |  | 2899
3830002828237 | 1230106 | HERZ GK na plyn s páčkou DN50, MOP 5, PN 1, vnút.x vonk.závit | DN50 | MOP 5 | GK | 1 | 246 | 4 | 62.22 | 74.66 |  |  | Nie je skladom. Na objednávku. | 15 GK | 1550 KOVINA guláky na plyn | 3.056 | 4 | 3838963358237 | 3838963358237 | 290x290x140 |  |  | 84818081 |  | 2900
3830002828275 | 1230111 | HERZ GK na plyn s motýlikom DN15, MOP 5, PN 1, vnút.x vonk.závit | DN15 | MOP 5 | GK | 1 | 246 | 25 | 8.01 | 9.61 | x |  | ŠTANDARDNE SKLADOM 1-5 | 15 GK | 1550 KOVINA guláky na plyn | 0.244 | 25 | 3838963358275 | 3838963358275 | 270x230x100 |  |  | 84818081 |  | 2901
3830002828282 | 1230112 | HERZ GK na plyn s motýlikom DN20, MOP 5, PN 1, vnút.x vonk.závit | DN20 | MOP 5 | GK | 1 | 246 | 25 | 10.15 | 12.18 |  |  | Nie je skladom. Na objednávku. | 15 GK | 1550 KOVINA guláky na plyn | 0.368 | 25 | 3838963358282 | 3838963358282 | 270x230x100 |  |  | 84818081 |  | 2902
3830002828299 | 1230113 | HERZ GK na plyn s motýlikom DN25, MOP 5, PN 1, vnút.x vonk.závit | DN25 | MOP 5 | GK | 1 | 246 | 20 | 16.54 | 19.85 |  |  | Nie je skladom. Na objednávku. | 15 GK | 1550 KOVINA guláky na plyn | 0.676 | 20 | 3838963358299 | 3838963358299 | 290x290x140 |  |  | 84818081 |  | 2903
3830002828305 | 1230114 | HERZ GK na plyn s motýlikom DN32, MOP 5, PN 1, vnút.x vonk.závit | DN32 | MOP 5 | GK | 1 | 246 | 16 | 26.47 | 31.76 | x* |  | Skladom v množsve viď www. | 15 GK | 1550 KOVINA guláky na plyn | 1.19 | 16 | 3838963358305 | 3838963358305 | 290x290x140 |  |  | 84818081 |  | 2904
| 1240810 | HERZ GK na plyn s motýlikovým ovládačom so vzorkovacím ventilčekom, 2 x vnútorný závit | DN25 |  | GK | 1 | 246 | 1 | 21.51 | 25.81 | x |  | ŠTANDARDNE SKLADOM 51-100 | 15 GK | 1550 KOVINA guláky na plyn |  | 1 | [5 empty] | 84818081 |  | 2905
3830002828329 | 1230201 | HERZ GK na plyn s páčkou DN15, MOP 5, PN 1, vnút.závit, 925°C | DN15 | MOP 5 | GK | 1 | 247 | 25 | 16.22 | 19.46 | x |  | ŠTANDARDNE SKLADOM 11-25 | 15 GK | 1550 KOVINA guláky na plyn | 0.24 | 25 | 3838963358329 | 3838963358329 | 270x230x100 |  |  | 84818081 |  | 2906
3830002828336 | 1230202 | HERZ GK na plyn s páčkou DN20, MOP 5, PN 1, vnút.závit, 925°C | DN20 | MOP 5 | GK | 1 | 247 | 25 | 20.67 | 24.8 | x |  | ŠTANDARDNE SKLADOM 11-25 | 15 GK | 1550 KOVINA guláky na plyn | 0.41 | 25 | 3838963358336 | 3838963358336 | 290x290x140 |  |  | 84818081 |  | 2907
3830002828343 | 1230203 | HERZ GK na plyn s páčkou DN25, MOP 5, PN 1, vnút.závit, 925°C | DN25 | MOP 5 | GK | 1 | 247 | 20 | 34.03 | 40.84 | x |  | ŠTANDARDNE SKLADOM 6-10 | 15 GK | 1550 KOVINA guláky na plyn | 0.79 | 20 | 3838963358343 | 3838963358343 | 290x290x140 |  |  | 84818081 |  | 2908
3830002828367 | 1230211 | HERZ GK na plyn s motýlikom DN15, MOP 5, PN 1, vnút.závit, 925°C | DN15 | MOP 5 | GK | 1 | 247 | 25 | 16.22 | 19.46 | x |  | ŠTANDARDNE SKLADOM 6-10 | 15 GK | 1550 KOVINA guláky na plyn | 0.262 | 25 | 3838963358367 | 3838963358367 | 270x230x100 |  |  | 84818081 |  | 2909
3830002828374 | 1230212 | HERZ GK na plyn s motýlikom DN20, MOP 5, PN 1, vnút.závit, 925°C | DN20 | MOP 5 | GK | 1 | 247 | 25 | 20.98 | 25.18 | x |  | ŠTANDARDNE SKLADOM 1-5 | 15 GK | 1550 KOVINA guláky na plyn | 0.392 | 25 | 3838963358374 | 3838963358374 | 290x290x140 |  |  | 84818081 |  | 2910
3830002828381 | 1230213 | HERZ GK na plyn s motýlikom DN25, MOP 5, PN 1, vnút.závit, 925°C | DN25 | MOP 5 | GK | 1 | 247 | 20 | 34.14 | 40.97 | x |  | ŠTANDARDNE SKLADOM 1-5 | 15 GK | 1550 KOVINA guláky na plyn | 0.758 | 20 | 3838963358381 | 3838963358381 | 290x290x140 |  |  | 84818081 |  | 2911
3830002828565 | 1236200 | HERZ GK na plyn s bezpeč.uzáverom ovládača DN10, PN5, vonk.závit | DN10 | PN5 | GK | 1 | 247 | 25 | 6.29 | 7.55 | x* |  | Skladom v množsve viď www. | 15 GK | 1550 KOVINA guláky na plyn | 0.156 | 25 | 3838963358565 | 3838963358565 | 270x230x100 |  |  | 84818081 |  | 2912
3830002828602 | 1236210 | HERZ GK na plyn s duralovým motýlikom DN10, PN5, vonk.závit | DN10 | PN5 | GK | 1 | 247 | 25 | 5.99 | 7.19 | x* |  | Skladom v množsve viď www. | 15 GK | 1550 KOVINA guláky na plyn | 0.16 | 25 | 3838963358602 | 3838963358602 | 290x150x120 |  |  | 84818081 |  | 2913
3830002828626 | 1237211 | HERZ GK na plyn s duralovým motýlikom DN10, PN5, vnút.x vonk.závit | DN10 | PN5 | GK | 1 | 247 | 25 | 6.09 | 7.31 | x |  | ŠTANDARDNE SKLADOM 26-50 | 15 GK | 1550 KOVINA guláky na plyn | 0.17 | 25 | 3838963358626 | 3838963358626 | 290x150x120 |  |  | 84818081 |  | 2914
3830002821399 | 1200002 | HERZ Diel izolačný na plyn DN20, PN5, vnút.x vonk.závit | DN20 | PN5 | GK | 1 | 247 | 50 | 9 | 10.8 |  |  | Nie je skladom. Na objednávku. | 15 GK | 1550 KOVINA guláky na plyn | 0.252 | 50 |  |  | 270x230x100 |  |  | 84819000 |  | 2915
3830002828640 | 1230400 | HERZ GK na plyn s páčkou DN10, PN4, vnút.závit | DN10 | PN4 | GK | 1 | 248 | 25 | 4.89 | 5.87 |  |  | Nie je skladom. Na objednávku. | 15 GK | 1550 KOVINA guláky na plyn |  | 25 | 3830002828640 | 3830002828640 |  |  |  | 84818081 |  | 2916
3830002828657 | 1230401 | HERZ GK na plyn s páčkou DN15, PN4, vnút.závit | DN15 | PN4 | GK | 1 | 248 | 25 | 6.94 | 8.33 | x |  | ŠTANDARDNE SKLADOM 101-250 | 15 GK | 1550 KOVINA guláky na plyn | 0.204 | 25 | 3838963357933 | 3838963357933 | 290x150x120 |  |  | 84818081 |  | 2917
3830002828664 | 1230402 | HERZ GK na plyn s páčkou DN20, PN4, vnút.závit | DN20 | PN4 | GK | 1 | 248 | 25 | 8.31 | 9.97 | x |  | ŠTANDARDNE SKLADOM 251-1000 | 15 GK | 1550 KOVINA guláky na plyn | 0.31 | 25 | 3838963358664 | 3838963358664 | 270x230x100 |  |  | 84818081 |  | 2918
3830002828671 | 1230403 | HERZ GK na plyn s páčkou DN25, PN4, vnút.závit | DN25 | PN4 | GK | 1 | 248 | 20 | 13.31 | 15.97 | x |  | ŠTANDARDNE SKLADOM 251-1000 | 15 GK | 1550 KOVINA guláky na plyn | 0.568 | 20 | 3838963358671 | 3838963358671 | 290x290x140 |  |  | 84818081 |  | 2919
3830002828688 | 1230404 | HERZ GK na plyn s páčkou DN32, PN4, vnút.závit | DN32 | PN4 | GK | 1 | 248 | 16 | 20.72 | 24.86 | x |  | ŠTANDARDNE SKLADOM 101-250 | 15 GK | 1550 KOVINA guláky na plyn | 0.88 | 16 | 3838963358688 | 3838963358688 | 290x290x140 |  |  | 84818081 |  | 2920
3830002828695 | 1230405 | HERZ GK na plyn s páčkou DN40, PN4, vnút.závit | DN40 | PN4 | GK | 1 | 248 | 8 | 33.11 | 39.73 | x |  | ŠTANDARDNE SKLADOM 51-100 | 15 GK | 1550 KOVINA guláky na plyn | 1.32 | 8 | 3838963358695 | 3838963358695 | 290x250x130 |  |  | 84818081 |  | 2921
3830002828701 | 1230406 | HERZ GK na plyn s páčkou DN50, PN4, vnút.závit | DN50 | PN4 | GK | 1 | 248 | 4 | 48.12 | 57.74 | x |  | ŠTANDARDNE SKLADOM 26-50 | 15 GK | 1550 KOVINA guláky na plyn | 2.18 | 4 | 3838963358701 | 3838963358701 | 270x230x100 |  |  | 84818081 |  | 2922
3830002828725 | 1230410 | HERZ GK na plyn s motýlikom DN10, PN4, vnút.závit | DN10 | PN4 | GK | 1 | 248 | 25 | 4.88 | 5.86 | x* |  | Skladom v množsve viď www. | 15 GK | 1550 KOVINA guláky na plyn |  | 25 | 3830002828725 | 3830002828725 |  |  |  | 84818081 |  | 2923
3830002828732 | 1230411 | HERZ GK na plyn s motýlikom DN15, PN4, vnút.závit | DN15 | PN4 | GK | 1 | 248 | 25 | 6.82 | 8.18 | x |  | ŠTANDARDNE SKLADOM 101-250 | 15 GK | 1550 KOVINA guláky na plyn | 0.19 | 25 | 3838963357940 | 3838963357940 | 290x150x120 |  |  | 84818081 |  | 2924
3830002828749 | 1230412 | HERZ GK na plyn s motýlikom DN20, PN4, vnút.závit | DN20 | PN4 | GK | 1 | 248 | 25 | 8.31 | 9.97 | x |  | ŠTANDARDNE SKLADOM 51-100 | 15 GK | 1550 KOVINA guláky na plyn | 0.282 | 25 | 3838963358749 | 3838963358749 | 270x230x100 |  |  | 84818081 |  | 2925
3830002828756 | 1230413 | HERZ GK na plyn s motýlikom DN25, PN4, vnút.závit | DN25 | PN4 | GK | 1 | 248 | 20 | 13 | 15.6 | x |  | ŠTANDARDNE SKLADOM 51-100 | 15 GK | 1550 KOVINA guláky na plyn | 0.532 | 20 | 3838963358756 | 3838963358756 | 290x290x140 |  |  | 84818081 |  | 2926
3830002828763 | 1230414 | HERZ GK na plyn s motýlikom DN32, PN4, vnút.závit | DN32 | PN4 | GK | 1 | 248 | 16 | 20.3 | 24.36 | x |  | ŠTANDARDNE SKLADOM 26-50 | 15 GK | 1550 KOVINA guláky na plyn | 0.842 | 16 | 3838963358763 | 3838963358763 | 290x290x140 |  |  | 84818081 |  | 2927
3830002828787 | 1230500 | HERZ GK na plyn s páčkou DN10, PN4, vnút.x vonk.závit | DN10 | PN4 | GK | 1 | 248 | 25 | 5.39 | 6.47 | x* |  | Skladom v množsve viď www. | 15 GK | 1550 KOVINA guláky na plyn |  | 25 | 3830002828787 | 3830002828787 |  |  |  | 84818081 |  | 2928
3830002828794 | 1230501 | HERZ GK na plyn s páčkou DN15, PN4, vnút.x vonk.závit | DN15 | PN4 | GK | 1 | 248 | 25 | 7.23 | 8.68 | x |  | ŠTANDARDNE SKLADOM 51-100 | 15 GK | 1550 KOVINA guláky na plyn | 0.22 | 25 | 3838963358794 | 3838963358794 | 290x150x120 |  |  | 84818081 |  | 2929
3830002828800 | 1230502 | HERZ GK na plyn s páčkou DN20, PN4, vnút.x vonk.závit | DN20 | PN4 | GK | 1 | 248 | 25 | 8.91 | 10.69 | x |  | ŠTANDARDNE SKLADOM 251-1000 | 15 GK | 1550 KOVINA guláky na plyn | 0.33 | 25 | 3838963358800 | 3838963358800 | 270x230x100 |  |  | 84818081 |  | 2930
3830002828817 | 1230503 | HERZ GK na plyn s páčkou DN25, PN4, vnút.x vonk.závit | DN25 | PN4 | GK | 1 | 248 | 20 | 14.1 | 16.92 | x |  | ŠTANDARDNE SKLADOM 11-25 | 15 GK | 1550 KOVINA guláky na plyn | 0.6 | 20 | 3838963358817 | 3838963358817 | 290x290x140 |  |  | 84818081 |  | 2931
3830002828824 | 1230504 | HERZ GK na plyn s páčkou DN32, PN4, vnút.x vonk.závit | DN32 | PN4 | GK | 1 | 248 | 16 | 21.47 | 25.76 | x |  | ŠTANDARDNE SKLADOM 6-10 | 15 GK | 1550 KOVINA guláky na plyn | 0.938 | 16 | 3838963358824 | 3838963358824 | 290x290x140 |  |  | 84818081 |  | 2932
3830002828879 | 1230511 | HERZ GK na plyn s motýlikom DN15, PN4, vnút.x vonk.závit | DN15 | PN4 | GK | 1 | 248 | 25 | 7.01 | 8.41 | x |  | ŠTANDARDNE SKLADOM 101-250 | 15 GK | 1550 KOVINA guláky na plyn | 0.21 | 25 | 3838963357971 | 3838963357971 | 290x150x120 |  |  | 84818081 |  | 2933
3830002828886 | 1230512 | HERZ GK na plyn s motýlikom DN20, PN4, vnút.x vonk.závit | DN20 | PN4 | GK | 1 | 248 | 25 | 8.6 | 10.32 | x |  | ŠTANDARDNE SKLADOM 101-250 | 15 GK | 1550 KOVINA guláky na plyn | 0.304 | 25 | 3838963358886 | 3838963358886 | 270x230x100 |  |  | 84818081 |  | 2934
3830002828893 | 1230513 | HERZ GK na plyn s motýlikom DN25, PN4, vnút.x vonk.závit | DN25 | PN4 | GK | 1 | 248 | 16 | 13.96 | 16.75 | x |  | ŠTANDARDNE SKLADOM 11-25 | 15 GK | 1550 KOVINA guláky na plyn | 0.56 | 16 | 3838963358893 | 3838963358893 | 290x290x140 |  |  | 84818081 |  | 2935
3830002828909 | 1230514 | HERZ GK na plyn s motýlikom DN32, PN4, vnút.x vonk.závit | DN32 | PN4 | GK | 1 | 248 | 16 | 21.89 | 26.27 | x |  | ŠTANDARDNE SKLADOM 6-10 | 15 GK | 1550 KOVINA guláky na plyn | 0.896 | 16 | 3838963358909 | 3838963358909 | 290x290x140 |  |  | 84818081 |  | 2936
3838963421023 | 1236331 | HERZ Kohút guľový s uzamykateľným ovládaním DN15, rohový, vonkajší závit x vnútorný závit | DN15 |  | GK | 1 | 248 | 25 | 16.11 | 19.33 | x* |  | Skladom v množsve viď www. | 15 GK | 1550 KOVINA guláky na plyn | 0.3 | 25 | 3838963441021 | 3838963441021 | 415x220x130 |  |  | 84818081 |  | 2937
3830002828947 | 1231901 | HERZ Filter na plyn Y DN15, PN5, vnút.závit | DN15 | PN5 | GK | 1 | 248 | 25 | 7.51 | 9.01 | x |  | ŠTANDARDNE SKLADOM 11-25 | 15 GK | 1550 KOVINA guláky na plyn | 0.177 | 25 | 3838963358947 | 3838963358947 | 290x150x120 |  |  | 84213985 |  | 2938
3830002828954 | 1231902 | HERZ Filter na plyn Y DN20, PN5, vnút.závit | DN20 | PN5 | GK | 1 | 248 | 25 | 9.32 | 11.18 | x |  | ŠTANDARDNE SKLADOM 26-50 | 15 GK | 1550 KOVINA guláky na plyn | 0.28 | 25 | 3838963358954 | 3838963358954 | 290x150x120 |  |  | 84213985 |  | 2939
3830002828961 | 1231903 | HERZ Filter na plyn Y DN25, PN5, vnút.závit | DN25 | PN5 | GK | 1 | 248 | 20 | 14.09 | 16.91 | x |  | ŠTANDARDNE SKLADOM 11-25 | 15 GK | 1550 KOVINA guláky na plyn | 0.54 | 20 | 3838963358961 | 3838963358961 | 270x230x100 |  |  | 84213985 |  | 2940
3838963360971 | 2321921R | HERZ Sitko pre filter na plyn Y DN15, veľkosť filtra 0,05 mm | DN15 |  | GK | 1 | 248 | 50 | 4.49 | 5.39 | x |  | ŠTANDARDNE SKLADOM 1-5 | 15 GK | 1550 KOVINA guláky na plyn | 0.004 | 50 | 3838963360971 |  |  |  |  | 84818081 |  | 2941
3838963360988 | 2331921R | HERZ Sitko pre filter na plyn Y DN20, veľkosť filtra 0,05 mm | DN20 |  | GK | 1 | 248 | 50 | 3.96 | 4.75 | x |  | ŠTANDARDNE SKLADOM 1-5 | 15 GK | 1550 KOVINA guláky na plyn | 0.007 | 50 | 3838963360988 |  |  |  |  | 84818081 |  | 2942
3838963360995 | 2341921R | HERZ Sitko pre filter na plyn Y DN25, veľkosť filtra 0,05 mm | DN25 |  | GK | 1 | 248 | 50 | 6.76 | 8.11 | x |  | ŠTANDARDNE SKLADOM 1-5 | 15 GK | 1550 KOVINA guláky na plyn | 0.009 | 50 | 3838963360995 |  |  |  |  | 84818081 |  | 2943
| 400-0100 | HERZ Poistka tepelná pre rozvod pylnu, GT15DIA, DN15 | DN15 |  | GK | 1 | 249 | 40 | 18.46 | 22.15 | x |  | ŠTANDARDNE SKLADOM 26-50 | 15 GK | 1551 KVART poistné armatúry plyn |  | 40 | [5 empty] | 84814090 |  | 2944
| 400-0101 | HERZ Poistka tepelná pre rozvod pylnu, GT20DIA, DN20 | DN20 |  | GK | 1 | 249 | 30 | 23.94 | 28.73 | x |  | ŠTANDARDNE SKLADOM 26-50 | 15 GK | 1551 KVART poistné armatúry plyn |  | 30 | [5 empty] | 84814090 |  | 2945
| 400-0102 | HERZ Poistka tepelná pre rozvod pylnu, GT25DIA, DN25 | DN25 |  | GK | 1 | 249 | 20 | 31.68 | 38.02 | x |  | ŠTANDARDNE SKLADOM 11-25 | 15 GK | 1551 KVART poistné armatúry plyn |  | 20 | [5 empty] | 84814090 |  | 2946
| 400-0103 | HERZ Poistka tepelná pre rozvod pylnu, GT15DII, DN15 | DN15 |  | GK | 1 | 249 | 40 | 23.83 | 28.6 | x |  | ŠTANDARDNE SKLADOM 1-5 | 15 GK | 1551 KVART poistné armatúry plyn |  | 40 | [5 empty] | 84814090 |  | 2947
| 400-0104 | HERZ Poistka tepelná pre rozvod pylnu, GT20DII, DN20 | DN20 |  | GK | 1 | 249 | 20 | 29.34 | 35.21 | x |  | ŠTANDARDNE SKLADOM 1-5 | 15 GK | 1551 KVART poistné armatúry plyn |  | 20 | [5 empty] | 84814090 |  | 2948
| 400-0105 | HERZ Poistka tepelná pre rozvod pylnu, GT25DII, DN25 | DN25 |  | GK | 1 | 249 | 30 | 41.12 | 49.34 | x |  | ŠTANDARDNE SKLADOM 1-5 | 15 GK | 1551 KVART poistné armatúry plyn |  | 30 | [5 empty] | 84814090 |  | 2949
| 400-0106 | HERZ Poistka tepelná pre rozvod pylnu, GT15IAI, DN15 | DN32 |  | GK | 1 | 249 | 1 | 172.04 | 206.45 | x |  | ŠTANDARDNE SKLADOM 1-5 | 15 GK | 1551 KVART poistné armatúry plyn |  | 1 | [5 empty] | 84814090 |  | 2950
| 400-0109 | HERZ Poistka tepelná pre rozvod pylnu, GT32II, DN32 | DN32 |  | GK | 1 | 249 | 1 | 172.04 | 206.45 | x |  | ŠTANDARDNE SKLADOM 1-5 | 15 GK | 1551 KVART poistné armatúry plyn |  | 1 | [5 empty] | 84814090 |  | 2951
| 400-0112 | HERZ Poistka tepelná pre rozvod pylnu, GT32FF, DN32 | DN32 |  | GK | 1 | 249 | 1 | 475.83 | 571 |  |  | Nie je skladom. Na objednávku. | 15 GK | 1551 KVART poistné armatúry plyn |  | 1 | [5 empty] | 84814090 |  | 2952
| 400-0130 | HERZ Poistka tepelná pre rozvod pylnu, GT15KD40, DN15 | DN15 |  | GK | 1 | 249 | 1 | 32.57 | 39.08 |  |  | Nie je skladom. Na objednávku. | 15 GK | 1551 KVART poistné armatúry plyn |  | 1 | [5 empty] | 84814090 |  | 2953
| 400-0131 | HERZ Poistka tepelná pre rozvod pylnu, GT20KD40, DN20 | DN20 |  | GK | 1 | 249 | 1 | 42.04 | 50.45 |  |  | Nie je skladom. Na objednávku. | 15 GK | 1551 KVART poistné armatúry plyn |  | 1 | [5 empty] | 84814090 |  | 2954
| 400-0132 | HERZ Poistka tepelná pre rozvod pylnu, GT25KD40, DN25 | DN25 |  | GK | 1 | 249 | 1 | 69.75 | 83.7 |  |  | Nie je skladom. Na objednávku. | 15 GK | 1551 KVART poistné armatúry plyn |  | 1 | [5 empty] | 84814090 |  | 2955
| 400-0133 | HERZ Poistka tepelná pre rozvod pylnu, GT32KD40, DN32 | DN32 |  | GK | 1 | 249 | 1 | 251.95 | 302.34 |  |  | Nie je skladom. Na objednávku. | 15 GK | 1551 KVART poistné armatúry plyn |  | 1 | [5 empty] | 84814090 |  | 2956
| 410-0100 | HERZ Poistka voči nadmernému prietoku pre rozvod plynu, GS15HH2,5AIS, DN15 | DN15 |  | GK | 1 | 250 | 30 | 49.96 | 59.95 | x |  | ŠTANDARDNE SKLADOM 6-10 | 15 GK | 1551 KVART poistné armatúry plyn |  | 30 | [5 empty] | 84814090 |  | 2957
| 410-0101 | HERZ Poistka voči nadmernému prietoku pre rozvod plynu, GS20HH2,5AIZ, DN20 | DN20 |  | GK | 1 | 250 | 30 | 48.74 | 58.49 | x |  | ŠTANDARDNE SKLADOM 11-25 | 15 GK | 1551 KVART poistné armatúry plyn |  | 30 | [5 empty] | 84814090 |  | 2958
| 410-0102 | HERZ Poistka voči nadmernému prietoku pre rozvod plynu, GS20HH4AIZ, DN20 | DN20 |  | GK | 1 | 250 | 30 | 48.74 | 58.49 | x |  | ŠTANDARDNE SKLADOM 11-25 | 15 GK | 1551 KVART poistné armatúry plyn |  | 30 | [5 empty] | 84814090 |  | 2959
| 410-0103 | HERZ Poistka voči nadmernému prietoku pre rozvod plynu, GS25HH2,5AIZ, DN25 | DN25 |  | GK | 1 | 250 | 30 | 40.04 | 48.05 | x |  | ŠTANDARDNE SKLADOM 1-5 | 15 GK | 1551 KVART poistné armatúry plyn |  | 30 | [5 empty] | 84814090 |  | 2960
| 410-0104 | HERZ Poistka voči nadmernému prietoku pre rozvod plynu, GS25HH4AIZ, DN25 | DN25 |  | GK | 1 | 250 | 30 | 40.04 | 48.05 | x |  | ŠTANDARDNE SKLADOM 6-10 | 15 GK | 1551 KVART poistné armatúry plyn |  | 30 | [5 empty] | 84814090 |  | 2961
| 410-0105 | HERZ Poistka voči nadmernému prietoku pre rozvod plynu, GS25HH6AIZ, DN25 | DN25 |  | GK | 1 | 250 | 30 | 40.04 | 48.05 | x |  | ŠTANDARDNE SKLADOM 11-25 | 15 GK | 1551 KVART poistné armatúry plyn |  | 30 | [5 empty] | 84814090 |  | 2962
| 410-0125 | HERZ Poistka voči nadmernému prietoku pre rozvod plynu, GS25HH6AZ, DN25 | DN25 |  | GK | 1 | 250 | 30 | 41.74 | 50.09 | x |  | ŠTANDARDNE SKLADOM 1-5 | 15 GK | 1551 KVART poistné armatúry plyn |  | 30 | [5 empty] | 84814090 |  | 2963
| 410-0201 | HERZ Poistka voči nadmernému prietoku pre rozvod plynu, GS20HH2,5AID, DN20 | DN20 |  | GK | 1 | 250 | 30 | 48.61 | 58.33 | x |  | ŠTANDARDNE SKLADOM 1-5 | 15 GK | 1551 KVART poistné armatúry plyn |  | 30 | [5 empty] | 84814090 |  | 2964
| 410-0202 | HERZ Poistka voči nadmernému prietoku pre rozvod plynu, GS20HH4AID, DN20 | DN20 |  | GK | 1 | 250 | 30 | 48.61 | 58.33 | x |  | ŠTANDARDNE SKLADOM 1-5 | 15 GK | 1551 KVART poistné armatúry plyn |  | 30 | [5 empty] | 84814090 |  | 2965
| 410-0203 | HERZ Poistka voči nadmernému prietoku pre rozvod plynu, GS25HH2,5AID, DN25 | DN25 |  | GK | 1 | 250 | 30 | 43.84 | 52.61 | x |  | ŠTANDARDNE SKLADOM 1-5 | 15 GK | 1551 KVART poistné armatúry plyn |  | 30 | [5 empty] | 84814090 |  | 2966
| 410-0204 | HERZ Poistka voči nadmernému prietoku pre rozvod plynu, GS25HH4AID, DN25 | DN25 |  | GK | 1 | 250 | 30 | 43.84 | 52.61 | x |  | ŠTANDARDNE SKLADOM 6-10 | 15 GK | 1551 KVART poistné armatúry plyn |  | 30 | [5 empty] | 84814090 |  | 2967
| 410-0205 | HERZ Poistka voči nadmernému prietoku pre rozvod plynu, GS25HH6AID, DN25 | DN25 |  | GK | 1 | 250 | 30 | 43.84 | 52.61 | x |  | ŠTANDARDNE SKLADOM 1-5 | 15 GK | 1551 KVART poistné armatúry plyn |  | 30 | [5 empty] | 84814090 |  | 2968
| G120020 | HERZ - Rúrka plasthliníková pre rozvody plynu 20 x 2,0, hr.Al 0,4 mm, kotúč | 20 x 2 | hr.Al 0,4 mm | R | 1 | 251 | 100 | 3.64 | 4.37 | x |  | ŠTANDARDNE SKLADOM 1001-5000 | 30 Rúrky | 3040 Rúrky na plyn |  | 100 | [5 empty] | 39173900 |  | 2969
| G126020 | HERZ - Rúrka plasthliníková pre rozvody plynu 26 x 3,0, hr.Al 0,4 mm, kotúč | 26 x 3 | hr.Al 0,4 mm | R | 1 | 251 | 50 | 6.45 | 7.74 | x |  | ŠTANDARDNE SKLADOM 1001-5000 | 30 Rúrky | 3040 Rúrky na plyn |  | 50 | [5 empty] | 39173900 |  | 2970
| EUG400200025 | HERZ - Chránička pre plasthliníkové rúrky na rozody plynu 24,2 určená pre rúrku 20x2 | 24,2 |  | R | 1 | 251 | 50 | 2.13 | 2.56 | x |  | ŠTANDARDNE SKLADOM 251-1000 | 30 Rúrky | 3080 Chráničky |  | 50 | [5 empty] | 39173900 |  | 2971
| EUG400250025 | HERZ - Chránička pre plasthliníkové rúrky na rozody plynu 32,0 určená pre rúrku 26x3 | 32 |  | R | 1 | 251 | 25 | 2.7 | 3.24 | x |  | ŠTANDARDNE SKLADOM 251-1000 | 30 Rúrky | 3080 Chráničky |  | 25 | [5 empty] | 39173900 |  | 2972
| EUG400320025 | HERZ - Chránička pre plasthliníkové rúrky na rozody plynu 41,0 určená pre rúrku 32x3 | 41 |  | R | 1 | 251 | 25 | 3.75 | 4.5 | x |  | ŠTANDARDNE SKLADOM 251-1000 | 30 Rúrky | 3080 Chráničky |  | 25 | [5 empty] | 39173900 |  | 2973
900803702135 | G702001 | HERZ Tvarovka lis. pre rozvody plynu - redukcia 20 x 2 - 16 x 2 | 20x2-16x2 |  | F | 1 | 251 | 10 | 4.89 | 5.87 | x* |  | Skladom v množsve viď www. | 20 Fitingy | 2040 Fitingy na PLYN |  | 150 | 900803702135 | 900803702135 |  |  |  | 74122000 |  | 2974
900803702136 | G702601 | HERZ Tvarovka lis. pre rozvody plynu - redukcia 26 x 3 - 16 x 2 | 26x3-16x2 |  | F | 1 | 251 | 5 | 6.3 | 7.56 | x* |  | Skladom v množsve viď www. | 20 Fitingy | 2040 Fitingy na PLYN |  | 80 | 900803702136 | 900803702136 |  |  |  | 74122000 |  | 2975
900803702137 | G702602 | HERZ Tvarovka lis. pre rozvody plynu - redukcia 26 x 3 - 20 x 2 | 26x3-20x2 |  | F | 1 | 251 | 5 | 6.3 | 7.56 | x* |  | Skladom v množsve viď www. | 20 Fitingy | 2040 Fitingy na PLYN |  | 80 | 900803702137 | 900803702137 |  |  |  | 74122000 |  | 2976
900803702138 | G703202 | HERZ Tvarovka lis. pre rozvody plynu - redukcia 32 x 3 - 20 x 2 | 32x3-20x2 |  | F | 1 | 251 | 5 | 11.11 | 13.33 | x* |  | Skladom v množsve viď www. | 20 Fitingy | 2040 Fitingy na PLYN |  | 60 | 900803702138 | 900803702138 |  |  |  | 74122000 |  | 2977
900803702139 | G703206 | HERZ Tvarovka lis. pre rozvody plynu - redukcia 32 x 3 - 26 x 3 | 32x3-26x3 |  | F | 1 | 251 | 5 | 10.82 | 12.98 | x* |  | Skladom v množsve viď www. | 20 Fitingy | 2040 Fitingy na PLYN |  | 60 | 900803702139 | 900803702139 |  |  |  | 74122000 |  | 2978
900803702118 | G722600 | HERZ Tvarovka lis. pre rozvody plynu - T-kus rovnoramenný 26 x 3 | 26x3 |  | F | 1 | 251 | 5 | 12.8 | 15.36 | x* |  | Skladom v množsve viď www. | 20 Fitingy | 2040 Fitingy na PLYN |  | 30 | 900803702118 | 900803702118 |  |  |  | 74122000 |  | 2979
900803702119 | G723200 | HERZ Tvarovka lis. pre rozvody plynu - T-kus rovnoramenný 32 x 3 | 32x3 |  | F | 1 | 251 | 5 | 17.69 | 21.23 | x* |  | Skladom v množsve viď www. | 20 Fitingy | 2040 Fitingy na PLYN |  | 25 | 900803702119 | 900803702119 |  |  |  | 74122000 |  | 2980
900803702120 | G722001 | HERZ Tvarovka lis. pre rozvody plyn u- T-kus redukovaný 20x2 - 16x2 - 20x2 | 20x2-16x2-20x2 |  | F | 1 | 251 | 10 | 9.12 | 10.94 | x* |  | Skladom v množsve viď www. | 20 Fitingy | 2040 Fitingy na PLYN |  | 50 | 900803702120 | 900803702120 |  |  |  | 74122000 |  | 2981
900803771677 | G722603 | HERZ Tvarovka lis. pre rozvody plynu - T-kus redukovaný 26x3 - 16x2 - 26x3 | 26x3-16x2-26x3 |  | F | 1 | 251 | 5 | 12.55 | 15.06 |  |  | Nie je skladom. Na objednávku. | 20 Fitingy | 2040 Fitingy na PLYN |  | 30 | 900803771677 | 900803771677 |  |  |  | 74122000 |  | 2982
900803702122 | G722605 | HERZ Tvarovka lis. pre rozvody plynu- T-kus redukovaný 26x3 - 20x2 - 26x3 | 26x3-20x2-26x3 |  | F | 1 | 251 | 5 | 12.69 | 15.23 | x* |  | Skladom v množsve viď www. | 20 Fitingy | 2040 Fitingy na PLYN |  | 30 | 900803702122 | 900803702122 |  |  |  | 74122000 |  | 2983
900803702130 | G722617 | HERZ Tvarovka lis. pre rozvody plynu - T-kus redukovaný 26x3 - 32x3 - 26x3 | 26x3-32x3-26x3 |  | F | 1 | 251 | 5 | 17.69 | 21.23 | x* |  | Skladom v množsve viď www. | 20 Fitingy | 2040 Fitingy na PLYN |  | 30 | 900803702130 | 900803702130 |  |  |  | 74122000 |  | 2984
900803702123 | G723204 | HERZ Tvarovka lis. pre rozvody plynu - T-kus redukovaný 32x3 - 20x2 - 32x3 | 32x3-20x2-32x3 |  | F | 1 | 251 | 5 | 17.69 | 21.23 | x* |  | Skladom v množsve viď www. | 20 Fitingy | 2040 Fitingy na PLYN |  | 25 | 900803702123 | 900803702123 |  |  |  | 74122000 |  | 2985
900803702124 | G723207 | HERZ Tvarovka lis. pre rozvody plynu - T-kus redukovaný 32x3 - 26x3 - 32x3 | 32x3-26x3-32x3 |  | F | 1 | 251 | 5 | 17.69 | 21.23 | x* |  | Skladom v množsve viď www. | 20 Fitingy | 2040 Fitingy na PLYN |  | 25 | 900803702124 | 900803702124 |  |  |  | 74122000 |  | 2986
900803702125 | G722003 | HERZ Tvarovka lis. pre rozvody plynu - T-kus redukovaný 20x2 - 16x2 - 16x2 | 20x2-16x2-16x2 |  | F | 1 | 251 | 10 | 8.55 | 10.26 | x* |  | Skladom v množsve viď www. | 20 Fitingy | 2040 Fitingy na PLYN |  | 50 | 900803702125 | 900803702125 |  |  |  | 74122000 |  | 2987
900803702127 | G723209 | HERZ Tvarovka lis. pre rozvody plynu - T-kus redukovaný 32x3 - 26x3 - 26x3 | 32x3-26x3-26x3 |  | F | 1 | 251 | 5 | 17.69 | 21.23 | x* |  | Skladom v množsve viď www. | 20 Fitingy | 2040 Fitingy na PLYN |  | 25 | 900803702127 | 900803702127 |  |  |  | 74122000 |  | 2988
900803702128 | G723214 | HERZ Tvarovka lis. pre rozvody plynu - T-kus redukovaný 32x3 - 32x3 - 26x3 | 32x3-32x3-26x3 |  | F | 1 | 251 | 5 | 17.69 | 21.23 | x* |  | Skladom v množsve viď www. | 20 Fitingy | 2040 Fitingy na PLYN |  | 25 | 900803702128 | 900803702128 |  |  |  | 74122000 |  | 2989
900803702132 | G702000 | HERZ Tvarovky lis. pre rozvody plynu - spojka 20 x 2 | 20 x 2 |  | F | 1 | 252 | 10 | 5 | 6 | x* |  | Skladom v množsve viď www. | 20 Fitingy | 2040 Fitingy na PLYN |  | 120 | 900803702132 | 900803702132 |  |  |  | 74122000 |  | 2990
900803702133 | G702600 | HERZ Tvarovky lis. pre rozvody plynu - spojka 26 x 3 | 26 x 3 |  | F | 1 | 252 | 5 | 6.87 | 8.24 | x* |  | Skladom v množsve viď www. | 20 Fitingy | 2040 Fitingy na PLYN |  | 80 | 900803702133 | 900803702133 |  |  |  | 74122000 |  | 2991
900803702134 | G703200 | HERZ Tvarovky lis. pre rozvody plynu - spojka 32 x 3 | 32 x 3 |  | F | 1 | 252 | 5 | 11.11 | 13.33 | x* |  | Skladom v množsve viď www. | 20 Fitingy | 2040 Fitingy na PLYN |  | 50 | 900803702134 | 900803702134 |  |  |  | 74122000 |  | 2992
900803702113 | G722041 | HERZ Tvarovka lis. pre rozvody plynu - T-kus s vn.z. 20x2 - 1/2" - 20x2 | 20x2-1/2-20x2 |  | F | 1 | 252 | 10 | 9.58 | 11.5 | x* |  | Skladom v množsve viď www. | 20 Fitingy | 2040 Fitingy na PLYN |  | 50 | 900803702113 | 900803702113 |  |  |  | 74122000 |  | 2993
900803702114 | G722641 | HERZ Tvarovka lis. pre rozvody plynu - T-kus s vn.z. 26x3 - 1/2" - 26x3 | 26x3-1/2-26x3 |  | F | 1 | 252 | 5 | 13.07 | 15.68 | x* |  | Skladom v množsve viď www. | 20 Fitingy | 2040 Fitingy na PLYN |  | 30 | 900803702114 | 900803702114 |  |  |  | 74122000 |  | 2994
900803702115 | G723243 | HERZ Tvarovka lis. pre rozvody plynu - T-kus s vn.z. 32x3 - 1/2" - 32x3 | 32x3-1/2-32x3 |  | F | 1 | 252 | 5 | 17.27 | 20.72 | x* |  | Skladom v množsve viď www. | 20 Fitingy | 2040 Fitingy na PLYN |  | 25 | 900803702115 | 900803702115 |  |  |  | 74122000 |  | 2995
900803702145 | G702011 | HERZ Tvarovka lis. pre rozvody plynu - prechod s vo.z. 20x2 - R 1/2 | 20x2 - R 1/2 |  | F | 1 | 252 | 10 | 4.13 | 4.96 | x* |  | Skladom v množsve viď www. | 20 Fitingy | 2040 Fitingy na PLYN |  | 150 | 900803702145 | 900803702145 |  |  |  | 74122000 |  | 2996
900803702146 | G702012 | HERZ Tvarovka lis. pre rozvody plynu - prechod s vo.z. 20x2 - R 3/4 | 20x2 - R 3/4 |  | F | 1 | 252 | 10 | 5.64 | 6.77 | x* |  | Skladom v množsve viď www. | 20 Fitingy | 2040 Fitingy na PLYN |  | 120 | 900803702146 | 900803702146 |  |  |  | 74122000 |  | 2997
900803702147 | G702612 | HERZ Tvarovka lis. pre rozvody plynu - prechod s vo.z. 26x3 - R 3/4 | 26x3 - R 3/4 |  | F | 1 | 252 | 5 | 8.72 | 10.46 | x* |  | Skladom v množsve viď www. | 20 Fitingy | 2040 Fitingy na PLYN |  | 80 | 900803702147 | 900803702147 |  |  |  | 74122000 |  | 2998
900803771274 | G702613 | HERZ Tvarovka lis. pre rozvody plynu - prechod s vo.z. 26x3 - R 1 | 26x3 - R1 |  | F | 1 | 252 | 5 | 10.08 | 12.1 | x* |  | Skladom v množsve viď www. | 20 Fitingy | 2040 Fitingy na PLYN |  | 80 | 900803771274 | 900803771274 |  |  |  | 74122000 |  | 2999
900803702148 | G703213 | HERZ Tvarovka lis. pre rozvody plynu - prechod s vo.z. 32x3 - R 1 | 32x3 - R 1 |  | F | 1 | 252 | 5 | 11.17 | 13.4 | x* |  | Skladom v množsve viď www. | 20 Fitingy | 2040 Fitingy na PLYN |  | 70 | 900803702148 | 900803702148 |  |  |  | 74122000 |  | 3000
| G703214 | HERZ Tvarovka lis. pre rozvody plynu - prechod s vo.z. 32x3 - R 5/4 | 32x3 - R 5/4 |  | F | 1 | 252 | 5 | 13.15 | 15.78 | x* |  | Skladom v množsve viď www. | 20 Fitingy | 2040 Fitingy na PLYN |  | 5 | [5 empty] | 74122000 |  | 3001
900803702150 | G702021 | HERZ Tvarovka lis. závitová pre rozvody plynu - prechod s vn.z. 20x2 - Rp 1/2 | 20x2 - Rp 1/2 |  | F | 1 | 252 | 10 | 4.44 | 5.33 | x* |  | Skladom v množsve viď www. | 20 Fitingy | 2040 Fitingy na PLYN |  | 120 | 900803702150 | 900803702150 |  |  |  | 74122000 |  | 3002
900803702151 | G702022 | HERZ Tvarovka lis. závitová pre rozvody plynu - prechod s vn.z. 20x2 - Rp 3/4 | 20x2 - Rp 3/4 |  | F | 1 | 252 | 10 | 6.07 | 7.28 | x* |  | Skladom v množsve viď www. | 20 Fitingy | 2040 Fitingy na PLYN |  | 100 | 900803702151 | 900803702151 |  |  |  | 74122000 |  | 3003
900803702152 | G702622 | HERZ Tvarovka lis. závitová pre rozvody plynu - prechod s vn.z. 26x3 - Rp 3/4 | 26x3 - Rp 3/4 |  | F | 1 | 252 | 5 | 10.17 | 12.2 | x* |  | Skladom v množsve viď www. | 20 Fitingy | 2040 Fitingy na PLYN |  | 80 | 900803702152 | 900803702152 |  |  |  | 74122000 |  | 3004
900803702153 | G702623 | HERZ Tvarovka lis. závitové pre rozvody plynu - prechod s vn.z. 26x3 - Rp 1 | 26x3 - Rp 1 |  | F | 1 | 252 | 5 | 10.92 | 13.1 | x* |  | Skladom v množsve viď www. | 20 Fitingy | 2040 Fitingy na PLYN |  | 70 | 900803702153 | 900803702153 |  |  |  | 74122000 |  | 3005
900803771700 | G703223 | HERZ Tvarovka lis. závitová pre rozvody plynu - prechod s vn.z. 32x3 - Rp 1 | 32x3 - Rp 1 |  | F | 1 | 252 | 5 | 12.73 | 15.28 | x* |  | Skladom v množsve viď www. | 20 Fitingy | 2040 Fitingy na PLYN |  | 30 | 900803771700 | 900803771700 |  |  |  | 74122000 |  | 3006
900803702154 | G703224 | HERZ Tvarovka lis. závitová pre rozvody plynu - prechod s vn.z. 32x3 - Rp 1 1/4 | 32x3 - Rp 1 1/4 |  | F | 1 | 252 | 5 | 15.17 | 18.2 | x* |  | Skladom v množsve viď www. | 20 Fitingy | 2040 Fitingy na PLYN |  | 30 | 900803702154 | 900803702154 |  |  |  | 74122000 |  | 3007
900803771051 | G711600 | HERZ Tvarovka lis. pre rozvody plynu - koleno 90° 16x2 | 16x2 |  | F | 1 | 252 | 10 | 6.01 | 7.21 | x* |  | Skladom v množsve viď www. | 20 Fitingy | 2040 Fitingy na PLYN |  | 200 | 900803771051 | 900803771051 |  |  |  | 74122000 |  | 3008
900803702105 | G712000 | HERZ Tvarovka lis. pre rozvody plynu - koleno 90° 20x2 | 20x2 |  | F | 1 | 252 | 10 | 6.26 | 7.51 | x* |  | Skladom v množsve viď www. | 20 Fitingy | 2040 Fitingy na PLYN |  | 100 | 900803702105 | 900803702105 |  |  |  | 74122000 |  | 3009
900803702106 | G712600 | HERZ Tvarovka lis. pre rozvody plynu - koleno 90° 26x3 | 26x3 |  | F | 1 | 252 | 5 | 9.17 | 11 | x* |  | Skladom v množsve viď www. | 20 Fitingy | 2040 Fitingy na PLYN |  | 50 | 900803702106 | 900803702106 |  |  |  | 74122000 |  | 3010
900803702107 | G713200 | HERZ Tvarovka lis. závitová pre rozvody plynu - koleno 90° 32x3 | 32x3 |  | F | 1 | 252 | 5 | 12.69 | 15.23 | x* |  | Skladom v množsve viď www. | 20 Fitingy | 2040 Fitingy na PLYN |  | 30 | 900803702107 | 900803702107 |  |  |  | 74122000 |  | 3011
900803702109 | G712031 | HERZ Tvarovka lis. závitová pre rozvody plynu - nástennka krátka 20x2 - R 1/2 | 20x2 - R 1/2 |  | F | 1 | 252 | 10 | 7.61 | 9.13 | x* |  | Skladom v množsve viď www. | 20 Fitingy | 2040 Fitingy na PLYN |  | 50 | 900803702109 | 900803702109 |  |  |  | 74122000 |  | 3012
900803702110 | G712032 | HERZ Tvarovka lis. závitová tvarovky pre rozvody plynu - nástennka krátka 20x2 - R 3/4 | 20x2 - R 3/4 |  | F | 1 | 252 | 10 | 10.15 | 12.18 | x* |  | Skladom v množsve viď www. | 20 Fitingy | 2040 Fitingy na PLYN |  | 40 | 900803702110 | 900803702110 |  |  |  | 74122000 |  | 3013
900803702111 | G712632 | HERZ Tvarovka lis. závitové pre rozvody plynu - nástenka krátka 26x3 - R 3/4 | 26x3 - R 3/4 |  | F | 1 | 252 | 5 | 10.27 | 12.32 | x* |  | Skladom v množsve viď www. | 20 Fitingy | 2040 Fitingy na PLYN |  | 40 | 900803702111 | 900803702111 |  |  |  | 74122000 |  | 3014
3838963500889 | UH00088 | HERZ ELITE, Umývadlová zmiešavacia batéria, teleso mosadz, ECO perlátor. Sada obsahuje flexibilné pripojovacie hadice. | chróm |  | VB | VB | 4 | 8 | 117.42 | 140.9 | x |  | ŠTANDARDNE SKLADOM 11-25 | 16 Unitas | 1610 Výtokové batérie | 1.715 | 8 | 3838963374473 | 3838963374473 | 610x385x170 |  |  | 84818011 |  | 3015
3838963500896 | UH00089 | HERZ ELITE, Umývadlová zmiešavacia batéria predĺžená, teleso mosadz, ECO perlátor. Sada obsahuje flexibilné pripojovacie hadice. | chróm |  | VB | VB | 4 | 6 | 176.13 | 211.36 | x |  | ŠTANDARDNE SKLADOM 6-10 | 16 Unitas | 1610 Výtokové batérie | 2.913 | 6 | 3838963375081 | 3838963375081 | 600x465x255 |  |  | 84818011 |  | 3016
3838963503736 | UH00373 | HERZ ELITE, Vaňová batéria, teleso mosadz. | chróm |  | VB | VB | 4 | 8 | 157.48 | 188.98 | x |  | ŠTANDARDNE SKLADOM 6-10 | 16 Unitas | 1610 Výtokové batérie | 2.56 | 8 | 3838963374534 | 3838963374534 | 480x400x250 |  |  | 84818011 |  | 3017
3838963504856 | UH00485 | HERZ ELITE, Sprchová zmiešavacia batéria, teleso mosadz. | chróm |  | VB | VB | 4 | 8 | 126.73 | 152.08 | x |  | ŠTANDARDNE SKLADOM 6-10 | 16 Unitas | 1610 Výtokové batérie | 2.235 | 8 | 3838963374572 | 3838963374572 | 480x400x250 |  |  | 84818011 |  | 3018
3838963505860 | UH00586 | HERZ ELITE, Bidetová zmiešavacia batéria, teleso mosadz. Sada obsahuje flexibilné pripojovacie hadice, hornú časť sifónu 5/4". | chróm |  | VB | VB | 4 | 8 | 131.4 | 157.68 |  |  | Nie je skladom. Na objednávku. | 16 Unitas | 1610 Výtokové batérie | 1.842 | 8 | 3838963374510 | 3838963374510 | 610x385x170 |  |  | 84818011 |  | 3019
3838963505884 | UH00588 | HERZ ELITE, Bidetová zmiešavacia batéria, teleso mosadz. | chróm |  | VB | VB | 4 | 8 | 117.42 | 140.9 | x* |  | Skladom v množsve viď www. | 16 Unitas | 1610 Výtokové batérie | 1.52 | 8 | 3838963374497 | 3838963374497 | 610x385x170 |  |  | 84818011 |  | 3020
3838963503774 | UH00377 | HERZ ELITE Podomietkový set Duo. Set obsahuje: UH00368 - Podomietková zmiešavacia batéria pre vaňu alebo 2 sprchy, UH12247 - Vrchná rozeta, podomietková zmiešavacia batéria pre sprchu a vaňu, UH12208 - Rameno pre sprchovú trysku vývod zo steny, 1/2 ''/, 375 mm, UH12108 - Sprchová tryska FRESH VODOPÁD | chróm |  | VB | VB |  | 4 | 389.51 | 467.41 | x* |  | Skladom v množsve viď www. | 16 Unitas | 1610 Výtokové batérie | 4.249 | 4 | 3838963224419 | 3838963224419 | 760x530x275 |  |  | 84818011 |  | 3021
3838963503798 | UH00379 | HERZ Sprchový systém podomietkový termostatický DUO, obsahuje: Podomietkovú termostatický batériu SET, vývod zo steny rameno pre sprchovú trysku alebo hlavovú sprchu, pripojovací závit 1/2", dĺžka 375 mm, hlavovú sprchu, vývod zo steny s držiakom, ručnú sprchu a sprchovú hadicu. | chróm |  | VB | VB |  | 1 | 441.53 | 529.84 | x* |  | Skladom v množsve viď www. | 16 Unitas | 1610 Výtokové batérie |  | 1 | [5 empty] | 84818011 |  | 3022
3838963235415 | UH00377B | HERZ ELITE Čierna, Set obsahuje: Podomietkovú zmiešavaciu batériu pre 2 odberné miesta, vrchnú rozetu pre zmiešavaciu sprchovú batériu pre 2 odberné miesta, hlavovú sprchu, rameno pre sprchovú trysku vývod zo steny, 1/2 '', dĺžky 375 mm, ručnú sprchu, vývod zo steny s držiakom a sprchovú hadicu. | čierna |  | VB | VB |  | 4 | 544.96 | 653.95 |  |  | Nie je skladom. Na objednávku. | 16 Unitas | 1610 Výtokové batérie | 4.249 | 4 |  |  | 760x530x275 |  |  | 84818011 |  | 3023
3838963226178 | UH00088B | HERZ ELITE B - čierna, Umývadlová zmiešavacia batéria, teleso mosadz, ECO perlátor. Sada obsahuje flexibilné pripojovacie hadice. | čierna |  | VB | VB |  | 8 | 149.1 | 178.92 | x |  | ŠTANDARDNE SKLADOM 1-5 | 16 Unitas | 1610 Výtokové batérie | 1.715 | 8 | 3838963226185 | 3838963226185 | 610x385x170 |  |  | 84818011 |  | 3024
3838963226154 | UH00089B | HERZ ELITE B - čierna, Umývadlová zmiešavacia batéria predĺžená, teleso mosadz, ECO perlátor. Sada obsahuje flexibilné pripojovacie hadice. | čierna |  | VB | VB |  | 6 | 212.47 | 254.96 | x |  | ŠTANDARDNE SKLADOM 1-5 | 16 Unitas | 1610 Výtokové batérie | 2.913 | 6 | 3838963226161 | 3838963226161 | 600x465x255 |  |  | 84818011 |  | 3025
3838963226215 | UH00373B | HERZ ELITE B - čierna, Vaňová batéria, teleso mosadz. | čierna |  | VB | VB |  | 8 | 196.62 | 235.94 | x |  | ŠTANDARDNE SKLADOM 1-5 | 16 Unitas | 1610 Výtokové batérie | 2.56 | 8 | 3838963226222 | 3838963226222 | 480x400x250 |  |  | 84818011 |  | 3026
3838963226239 | UH00485B | HERZ ELITE B - čierna, Sprchová zmiešavacia batéria, teleso mosadz. | čierna |  | VB | VB |  | 8 | 161.21 | 193.45 | x |  | ŠTANDARDNE SKLADOM 1-5 | 16 Unitas | 1610 Výtokové batérie | 2.235 | 8 | 3838963226246 | 3838963226246 | 480x400x250 |  |  | 84818011 |  | 3027
3838963226192 | UH00588B | HERZ ELITE B - čierna, Bidetová zmiešavacia batéria, teleso mosadz. | čierna |  | VB | VB |  | 8 | 149.1 | 178.92 |  |  | Nie je skladom. Na objednávku. | 16 Unitas | 1610 Výtokové batérie | 1.52 | 8 | 3838963226208 | 3838963226208 | 610x385x170 |  |  | 84818011 |  | 3028
3838963500957 | UH00095 | HERZ LINO, Umývadlová zmiešavacia batéria, teleso mosadz, ECO perlátor. Sada obsahuje flexibilné pripojovacie hadice. | chróm |  | VB | VB |  | 1 | 98.49 | 118.19 |  | ! | Nie je skladom. Na objednávku. | 16 Unitas | 1610 Výtokové batérie | 1.45 | 8 | [5 empty] | 84818011 |  | 3029
3838963500964 | UH00096 | HERZ LINO, Umývadlová zmiešavacia batéria vysoká, teleso mosadz, ECO perlátor. Sada obsahuje flexibilné pripojovacie hadice. | chróm |  | VB | VB |  | 1 | 161.6 | 193.92 |  | ! | Nie je skladom. Na objednávku. | 16 Unitas | 1610 Výtokové batérie | 2.6 | 6 | [5 empty] | 84818011 |  | 3030
3838963503965 | UH00396 | HERZ LINO, Vaňová zmiešavacia batéria, teleso mosadz. | chróm |  | VB | VB |  | 1 | 159.5 | 191.4 |  | ! | Nie je skladom. Na objednávku. | 16 Unitas | 1610 Výtokové batérie | 2.285 | 8 | [5 empty] | 84818011 |  | 3031
3838963504900 | UH00490 | HERZ LINO, Sprchová zmiešavacia batéria, teleso mosadz. | chróm |  | VB | VB |  | 1 | 123.8 | 148.56 |  | ! | Nie je skladom. Na objednávku. | 16 Unitas | 1610 Výtokové batérie | 1.7 | 8 | [5 empty] | 84818011 |  | 3032
3838963505907 | UH00590 | HERZ LINO, Bidetová zmiešavacia batéria, teleso mosadz. | chróm |  | VB | VB |  | 1 | 107 | 128.4 |  | ! | Nie je skladom. Na objednávku. | 16 Unitas | 1610 Výtokové batérie | 1.42 | 8 | [5 empty] | 84818011 |  | 3033
3838963622680 | UH12268 | HERZ LINO, Vrchná rozeta pre zmiešavaciu batériu pre 1 odberné miesto kompatibilná s podomietkovou zmiešavacou batériou pre 1 odberné miesto s obj.č. UH00367 | chróm |  | VB | VB |  | 1 | 48.83 | 58.6 |  | ! | Nie je skladom. Na objednávku. | 16 Unitas | 1610 Výtokové batérie | 0.66 | 12 | [5 empty] | 84818011 |  | 3034
3838963622697 | UH12269 | HERZ LINO, Vrchná rozeta pre zmiešavaciu batériu pre 2 odberné miesta kompatibilná s podomietkovou zmiešavacou batériou pre 2 odberné miesta s obj.č. UH00368 | chróm |  | VB | VB |  | 1 | 51.62 | 61.94 |  | ! | Nie je skladom. Na objednávku. | 16 Unitas | 1610 Výtokové batérie | 0.66 | 12 | [5 empty] | 84818011 |  | 3035
3838963229964 | UH12215B | HERZ SQ B - čierna, držiak pre sprchu na stenu | čierna |  | VB | VB |  | 12 | 13.8 | 16.56 | x |  | ŠTANDARDNE SKLADOM 1-5 | 16 Unitas | 1610 Výtokové batérie | 0.105 | 12 | 3838963230007 | 3838963230007 | 310x250x140 |  |  | 84819000 |  | 3036
3838963500575 | UH00057 | HERZ SQ, Umývadlová zmiešavacia batéria, teleso mosadz, ECO perlátor. Sada obsahuje flexibilné pripojovacie hadice. | chróm |  | VB | VB | 5 | 8 | 156.56 | 187.87 | x |  | ŠTANDARDNE SKLADOM 1-5 | 16 Unitas | 1610 Výtokové batérie | 1.468 | 8 | 3838963376354 | 3838963376354 | 610x385x170 |  |  | 84818011 |  | 3037
3838963500582 | UH00058 | HERZ SQ, Umývadlová zmiešavacia batéria predĺžená, teleso mosadz, ECO perlátor. Sada obsahuje flexibilné pripojovacie hadice. | chróm |  | VB | VB | 5 | 6 | 240.42 | 288.5 | x |  | ŠTANDARDNE SKLADOM 1-5 | 16 Unitas | 1610 Výtokové batérie | 2.26 | 6 | 3838963376378 | 3838963376378 | 600x465x255 |  |  | 84818011 |  | 3038
3838963503606 | UH00360 | HERZ SQ, Vaňová batéria, teleso mosadz. | chróm |  | VB | VB | 5 | 6 | 253.47 | 304.16 | x |  | ŠTANDARDNE SKLADOM 1-5 | 16 Unitas | 1610 Výtokové batérie | 2.49 | 6 | 3838963376392 | 3838963376392 | 520x290x245 |  |  | 84818011 |  | 3039
3838963504948 | UH00494 | HERZ SQ, Sprchová zmiešavacia batéria, teleso mosadz. | chróm |  | VB | VB | 5 | 8 | 247.88 | 297.46 | x |  | ŠTANDARDNE SKLADOM 1-5 | 16 Unitas | 1610 Výtokové batérie | 2.01 | 8 | 3838963376415 | 3838963376415 | 610x385x170 |  |  | 84818011 |  | 3040
3838963505952 | UH00595 | HERZ SQ, Bidetová zmiešavacia batéria, teleso mosadz. Sada obsahuje flexibilné pripojovacie hadice, hornú časť sifónu 5/4". | chróm |  | VB | VB | 5 | 8 | 177.05 | 212.46 |  |  | Nie je skladom. Na objednávku. | 16 Unitas | 1610 Výtokové batérie | 1.364 | 8 | 3838963376439 | 3838963376439 | 610x385x170 |  |  | 84818011 |  | 3041
3838963622123 | UH12212 | HERZ SQ, konzola dl. 375 mm na sprchovú trysku 1/2". | chróm |  | VB | VB |  | 18 | 61.51 | 73.81 | x |  | ŠTANDARDNE SKLADOM 1-5 | 16 Unitas | 1620 VB Príslušentstvo | 0.372 | 18 | 3838963227977 | 3838963227977 | 520x290x245 |  |  | 84819000 |  | 3042
3838963622154 | UH12215 | HERZ SQ držiak pre sprchu na stenu | chróm |  | VB | VB |  | 12 | 13.24 | 15.89 | x |  | ŠTANDARDNE SKLADOM 1-5 | 16 Unitas | 1620 VB Príslušentstvo | 0.105 | 12 | 3838963229988 | 3838963229988 | 310x250x140 |  |  | 84819000 |  | 3043
3838963503644 | UH00364 | HERZ SQ Sprchový systém podomietkový DUO, set obsahuje: podomietkovú zmiešavaciu batériu čiernu pre 2 odberné miesta, vrchnú rozetu čiernu pre zmiešavaciu sprchovú batériu pre 2 odberné miesta, hlavovú sprchu, rameno pre sprchovú trysku vývod zo steny, 1/2 '', dĺžky 375 mm, ručnú sprchu, vývod zo steny s držiakom a sprchovú hadicu. | chróm |  | VB | VB |  | 1 | 382.38 | 458.86 |  | ! | Nie je skladom. Na objednávku. | 16 Unitas | 1620 VB Príslušentstvo | 4.5 | 1 | 3838963503644 | 3838963503644 | 716x247x125 |  |  | 84818011 |  | 3044
3838963223351 | UH00057B | HERZ SQB čierna, Umývadlová zmiešavacia batéria, teleso mosadz, ECO perlátor. Sada obsahuje flexibilné pripojovacie hadice. | čierna |  | VB | VB |  | 8 | 187.31 | 224.77 | x |  | ŠTANDARDNE SKLADOM 1-5 | 16 Unitas | 1610 Výtokové batérie | 1.468 | 8 | 3838963223368 | 3838963223368 | 610x385x170 |  |  | 84818011 |  | 3045
3838963223436 | UH00058B | HERZ SQB čierna, Umývadlová zmiešavacia batéria predĺžená, teleso mosadz, ECO perlátor. Sada obsahuje flexibilné pripojovacie hadice. | čierna |  | VB | VB |  | 6 | 288.88 | 346.66 | x |  | ŠTANDARDNE SKLADOM 1-5 | 16 Unitas | 1610 Výtokové batérie | 2.26 | 6 | 3838963223443 | 3838963223443 | 600x465x255 |  |  | 84818011 |  | 3046
3838963223511 | UH00360B | HERZ SQB čierna, Vaňová batéria, teleso mosadz. | čierna |  | VB | VB |  | 6 | 316.84 | 380.21 | x |  | ŠTANDARDNE SKLADOM 1-5 | 16 Unitas | 1610 Výtokové batérie | 2.49 | 6 | 3838963223528 | 3838963223528 | 520x290x245 |  |  | 84818011 |  | 3047
3838963223597 | UH00494B | HERZ SQB čierna, Sprchová zmiešavacia batéria, teleso mosadz. | čierna |  | VB | VB |  | 8 | 297.27 | 356.72 | x |  | ŠTANDARDNE SKLADOM 1-5 | 16 Unitas | 1610 Výtokové batérie | 2.01 | 8 | 3838963223603 | 3838963223603 | 610x385x170 |  |  | 84818011 |  | 3048
3838963223672 | UH00595B | HERZ SQB čierna, Bidetová zmiešavacia batéria, teleso mosadz. Sada obsahuje flexibilné pripojovacie hadice, hornú časť sifónu 5/4". | čierna |  | VB | VB |  | 8 | 208.74 | 250.49 |  |  | Nie je skladom. Na objednávku. | 16 Unitas | 1610 Výtokové batérie | 1.364 | 8 | 3838963223689 | 3838963223689 | 610x385x170 |  |  | 84818011 |  | 3049
3838963226642 | UH12212B | HERZ SQB čierna, konzola dl. 375 mm na sprchovú trysku 1/2". | čierna |  | VB | VB |  | 18 | 71.76 | 86.11 | x |  | ŠTANDARDNE SKLADOM 1-5 | 16 Unitas | 1620 VB Príslušentstvo | 0.372 | 18 | 3838963227984 | 3838963227984 | 520x290x245 |  |  | 84819000 |  | 3050
3838963226758 | UH12005B | HERZ Sprchová hadica čierna, dlžky 150 cm | čierna |  | VB | VB |  | 25 | 17.7 | 21.24 | x |  | ŠTANDARDNE SKLADOM 1-5 | 16 Unitas | 1620 VB Príslušentstvo | 0.283 | 25 | 3838963226765 | 3838963226765 | 625x385x180 |  |  | 84819000 |  | 3051
3838963226581 | UH12659B | HERZ SQB Sprchová tyč čierna, dlžky 60 cm | čierna |  | VB | VB |  | 12 | 66.18 | 79.42 | x* |  | Skladom v množsve viď www. | 16 Unitas | 1620 VB Príslušentstvo | 0.4 | 12 | 3838963226598 | 3838963226598 | 745x350x280 |  |  | 84819000 |  | 3052
3838963226673 | UH12040B | HERZ SQB Sprchová ružica čierna | čierna |  | VB | VB |  | 12 | 26.09 | 31.31 | x |  | ŠTANDARDNE SKLADOM 1-5 | 16 Unitas | 1620 VB Príslušentstvo | 0.125 | 12 | 3838963226680 | 3838963226680 | 610x385x170 |  |  | 84819000 |  | 3053
3838963226611 | UH12112B | HERZ SQB Sprchová tryska čierna, štrvorec 200 x 200 mm, z ABS | čierna |  | VB | VB |  | 10 | 80.14 | 96.17 | x |  | ŠTANDARDNE SKLADOM 1-5 | 16 Unitas | 1620 VB Príslušentstvo | 0.479 | 10 | 3838963226628 | 3838963226628 | 745x350x280 |  |  | 84819000 |  | 3054
3838963232285 | UH12114B | HERZ SQB Hlavová sprcha čierna, štrvorec 300 x 300 mm, mosadzné vyhotovenie | čierna |  | VB | VB |  | 1 | 131.26 | 157.51 |  |  | Nie je skladom. Na objednávku. | 16 Unitas | 1620 VB Príslušentstvo |  | 1 | [5 empty] | 84819000 |  | 3055
3838963230496 | UH00364B | HERZ SQ čierna, sprchový systém podomietkový DUO, set obsahuje: podomietkovú zmiešavaciu batériu čiernu pre 2 odberné miesta, vrchnú rozetu čiernu pre zmiešavaciu sprchovú batériu pre 2 odberné miesta, hlavovú sprchu, rameno pre sprchovú trysku vývod zo steny, 1/2 '', dĺžky 375 mm, ručnú sprchu, vývod zo steny s držiakom a sprchovú hadicu. | čierna |  | VB | VB |  | 1 | 451.5 | 541.8 |  | ! | Nie je skladom. Na objednávku. | 16 Unitas | 1620 VB Príslušentstvo | 4.5 | 1 | 3838963230496 | 3838963230496 | 716x247x125 |  |  | 84818011 |  | 3056
3838963225409 | UH16207B | HERZ Sifón pre umývadlo G 1 1/4" | čierna |  | VB | VB |  | 8 | 95.06 | 114.07 | x* |  | Skladom v množsve viď www. | 16 Unitas | 1620 VB Príslušentstvo | 0.837 | 8 | 3838963225416 | 3838963225416 | 610x385x170 |  |  | 74182000 |  | 3057
3838963225430 | UH16009B | HERZ Sifón click clack čierny bez prepadu | čierna |  | VB | VB |  | 12 | 41.94 | 50.33 | x |  | ŠTANDARDNE SKLADOM 1-5 | 16 Unitas | 1620 VB Príslušentstvo | 0.27 | 12 | 3838963225447 | 3838963225447 | 310x250x140 |  |  | 74182000 |  | 3058
3838963223917 | UH12464B | HERZ SQB Sada so sprchovou tyčou, sada obsahuje sprchovú tyč, sprchovú hadicu a sprchovú ružicu | čierna |  | VB | VB |  | 9 | 107.16 | 128.59 | x |  | ŠTANDARDNE SKLADOM 1-5 | 16 Unitas | 1620 VB Príslušentstvo | 1.305 | 9 | 3838963223924 | 3838963223924 | 800x500x360 |  |  | 84819000 |  | 3059
3838963233640 | UH12660B | HERZ Sada so sprchovou tyčou, čierna | čierna |  | VB | VB |  | 12 | 64.06 | 76.87 | x |  | ŠTANDARDNE SKLADOM 1-5 | 16 Unitas | 1620 VB Príslušentstvo | 0.4 | 12 | 3838963233657 | 3838963233657 | 745x350x280 |  |  | 84819000 |  | 3060
3838963233695 | UH12113B | HERZ Hlavová sprcha, čierna, priemer 200 mm | čierna |  | VB | VB |  | 10 | 43.57 | 52.28 | x |  | ŠTANDARDNE SKLADOM 1-5 | 16 Unitas | 1620 VB Príslušentstvo | 0.479 | 10 | 3838963233701 | 3838963233701 | 745x350x280 |  |  | 84819000 |  | 3061
3838963233756 | UH12216B | HERZ Rameno pre sprchovú trysku, čierna, vývod zo steny, 1/2", dĺžka 375 mm | čierna |  | VB | VB |  | 18 | 72.46 | 86.95 | x |  | ŠTANDARDNE SKLADOM 1-5 | 16 Unitas | 1620 VB Príslušentstvo | 0.372 | 18 | 3838963233770 | 3838963233770 | 520x290x245 |  |  | 84819000 |  | 3062
3838963233862 | UH12058B | HERZ Ručná sprcha, čierna | čierna |  | VB | VB |  | 12 | 32.03 | 38.44 | x |  | ŠTANDARDNE SKLADOM 1-5 | 16 Unitas | 1620 VB Príslušentstvo | 0.292 | 12 | 3838963233879 | 3838963233879 | 610x385x170 |  |  | 84819000 |  | 3063
3838963233961 | UH12218B | HERZ Vývod zo steny s držiakom, čierna | čierna |  | VB | VB |  | 12 | 66.16 | 79.39 | x |  | ŠTANDARDNE SKLADOM 1-5 | 16 Unitas | 1620 VB Príslušentstvo | 0.105 | 12 | 3838963233978 | 3838963233978 | 310x250x140 |  |  | 84819000 |  | 3064
3838963234005 | UH12217B | HERZ Vývod zo steny, čierna | čierna |  | VB | VB |  | 12 | 44.63 | 53.56 | x |  | ŠTANDARDNE SKLADOM 1-5 | 16 Unitas | 1620 VB Príslušentstvo | 0.105 | 12 | 3838963234012 | 3838963234012 | 310x250x140 |  |  | 84819000 |  | 3065
3838963234081 | UH12219B | HERZ Držiak pre sprchu na stenu, čierna | čierna |  | VB | VB |  | 12 | 14.7 | 17.64 | x |  | ŠTANDARDNE SKLADOM 1-5 | 16 Unitas | 1620 VB Príslušentstvo | 0.105 | 12 | 3838963234098 | 3838963234098 | 310x250x140 |  |  | 84819000 |  | 3066
3838963500773 | UH00077 | HERZ ZEN, Umývadlová zmiešavacia batéria chrómová, teleso mosadz, ECO perlátor. Sada obsahuje flexibilné pripojovacie hadice. | chróm |  | VB | VB |  | 8 | 119.61 | 143.53 | x |  | ŠTANDARDNE SKLADOM 1-5 | 16 Unitas | 1610 Výtokové batérie | 1.3 | 8 | 3838963225645 | 3838963225645 | 520x290x245 |  |  | 84818011 |  | 3067
3838963503309 | UH00330 | HERZ ZEN, Vaňová zmiešavacia batéria chrómová, teleso mosadz. | chróm |  | VB | VB |  | 8 | 143.37 | 172.04 | x |  | ŠTANDARDNE SKLADOM 1-5 | 16 Unitas | 1610 Výtokové batérie | 1.7 | 8 | 3838963225652 | 3838963225652 | 480x400x250 |  |  | 84818011 |  | 3068
3838963504306 | UH00430 | HERZ ZEN, Sprchová zmiešavacia batéria chrómová, teleso mosadz. | chróm |  | VB | VB |  | 8 | 125.95 | 151.14 | x |  | ŠTANDARDNE SKLADOM 1-5 | 16 Unitas | 1610 Výtokové batérie | 1.4 | 8 | 3838963225669 | 3838963225669 | 480x400x250 |  |  | 84818011 |  | 3069
3838963505303 | UH00530 | HERZ ZEN, Bidetová zmiešavacia batéria chrómová, teleso mosadz. Sada obsahuje flexibilné pripojovacie hadice, hornú časť sifónu 5/4". | chróm |  | VB | VB |  | 8 | 153.67 | 184.4 |  |  | Nie je skladom. Na objednávku. | 16 Unitas | 1610 Výtokové batérie | 1.1 | 8 | 3838963225676 | 3838963225676 | 450x310x135 |  |  | 84818011 |  | 3070
3838963228554 | UH00077B | HERZ ZEN, Umývadlová zmiešavacia batéria čierna, teleso mosadz, ECO perlátor. Sada obsahuje flexibilné pripojovacie hadice. | čierna |  | VB | VB |  | 8 | 147.32 | 176.78 | x |  | ŠTANDARDNE SKLADOM 1-5 | 16 Unitas | 1610 Výtokové batérie | 1.3 | 8 | 3838963228639 | 3838963228639 | 520x290x245 |  |  | 84818011 |  | 3071
3838963228592 | UH00330B | HERZ ZEN, Vaňová zmiešavacia batéria čierna, teleso mosadz. | čierna |  | VB | VB |  | 8 | 176.64 | 211.97 | x |  | ŠTANDARDNE SKLADOM 1-5 | 16 Unitas | 1610 Výtokové batérie | 1.7 | 8 | 3838963228677 | 3838963228677 | 480x400x250 |  |  | 84818011 |  | 3072
3838963228615 | UH00430B | HERZ ZEN, Sprchová zmiešavacia batéria čierna, teleso mosadz. | čierna |  | VB | VB |  | 8 | 154.47 | 185.36 | x |  | ŠTANDARDNE SKLADOM 1-5 | 16 Unitas | 1610 Výtokové batérie | 1.4 | 8 | 3838963228691 | 3838963228691 | 480x400x250 |  |  | 84818011 |  | 3073
3838963228578 | UH00530B | HERZ ZEN, Bidetová zmiešavacia batéria čierna, teleso mosadz. Sada obsahuje flexibilné pripojovacie hadice, hornú časť sifónu 5/4". | čierna |  | VB | VB |  | 8 | 189.3 | 227.16 |  |  | Nie je skladom. Na objednávku. | 16 Unitas | 1610 Výtokové batérie | 1.1 | 8 | 3838963228653 | 3838963228653 | 120x140x0,05 |  |  | 84818011 |  | 3074
3838963500049 | UH00004 | HERZ INFINITY, Umývadlová zmiešavacia batéria, teleso mosadz, kartuša Φ 35, ECO perlátor. Sada obsahuje: flexibilné pripojovacie hadice | chróm |  | VB | VB | 6 | 8 | 84.8 | 101.76 | x |  | ŠTANDARDNE SKLADOM 6-10 | 16 Unitas | 1610 Výtokové batérie | 1.462 | 8 | 3838963370734 | 3838963370734 | 610x385x170 |  |  | 84818011 |  | 3075
3838963500148 | UH00014 | HERZ INFINITY, Umývadlová zmiešavacia batéria predĺžená, teleso mosadz, kartuša Φ 40, ECO perlátor. Sada obsahuje: flexibilné pripojovacie hadice | chróm |  | VB | VB | 6 | 8 | 97.85 | 117.42 | x |  | ŠTANDARDNE SKLADOM 6-10 | 16 Unitas | 1610 Výtokové batérie | 1.85 | 8 | 3838963372561 | 3838963372561 | 610x385x170 |  |  | 84818011 |  | 3076
3838963503019 | UH00301 | HERZ INFINITY Vaňová batéria, teleso mosadz, kartuša Φ 40, automatický prepínač | chróm |  | VB | VB | 6 | 8 | 120.22 | 144.26 | x |  | ŠTANDARDNE SKLADOM 11-25 | 16 Unitas | 1610 Výtokové batérie | 2.317 | 8 | 3838963370918 | 3838963370918 | 480x400x250 |  |  | 84818011 |  | 3077
3838963503026 | UH00302 | HERZ INFINITY Vaňová batéria, teleso mosadz, kartuša Φ 40, automatický prepínač + Sprchová zmiešavacia hadica dĺ. 1,5m, ručná sprcha, držiak na stenu | chróm |  | VB | VB |  | 6 | 141.64 | 169.97 |  |  | Nie je skladom. Na objednávku. | 16 Unitas | 1610 Výtokové batérie | 2.788 | 6 | 3838963370932 | 3838963370932 | 640x425x250 |  |  | 84818011 |  | 3078
3838963503033 | UH00303 | HERZ INFINITY Vaňová batéria, teleso mosadz, kartuša Φ 40, automatický prepínač + Sprchová zmiešavacia hadica dĺ. 1,5m, ručná sprcha, Sprchová zmiešavacia tyč | chróm |  | VB | VB |  | 4 | 165.87 | 199.04 |  |  | Nie je skladom. Na objednávku. | 16 Unitas | 1610 Výtokové batérie | 3.114 | 4 | 3838963370956 | 3838963370956 | 652x422x262 |  |  | 84818011 |  | 3079
3838963504016 | UH00401 | HERZ INFINITY Sprchová zmiešavacia batéria, teleso mosadz, kartuša Φ 40 | chróm |  | VB | VB | 6 | 8 | 94.12 | 112.94 | x |  | ŠTANDARDNE SKLADOM 11-25 | 16 Unitas | 1610 Výtokové batérie | 1.744 | 8 | 3838963370970 | 3838963370970 | 610x385x170 |  |  | 84818011 |  | 3080
3838963504023 | UH00402 | HERZ INFINITY Sprchová zmiešavacia batéria, teleso mosadz, kartuša Φ 40 + Sprchová zmiešavacia hadica dĺ. 1,5m, ručná sprcha, držiak na stenu | chróm |  | VB | VB |  | 6 | 114.62 | 137.54 |  |  | Nie je skladom. Na objednávku. | 16 Unitas | 1610 Výtokové batérie | 2.171 | 6 | 3838963370994 | 3838963370994 | 520x290x245 |  |  | 84818011 |  | 3081
3838963504030 | UH00403 | HERZ INFINITY Sprchová zmiešavacia batéria, teleso mosadz, kartuša Φ 40 + Sprchová zmiešavacia hadica dĺ. 1,5m, ručná sprcha, Sprchová zmiešavacia tyč | chróm |  | VB | VB |  | 4 | 136.99 | 164.39 |  |  | Nie je skladom. Na objednávku. | 16 Unitas | 1610 Výtokové batérie | 2.611 | 4 | 3838963371014 | 3838963371014 | 652x422x262 |  |  | 84818011 |  | 3082
3838963505037 | UH00503 | HERZ INFINITY Bidetová zmiešavacia batéria, teleso mosadz, kartuša Φ 35, ECO perlátor. | chróm |  | VB | VB | 6 | 8 | 97.85 | 117.42 | x* |  | Skladom v množsve viď www. | 16 Unitas | 1610 Výtokové batérie | 1.406 | 8 | 3838963371052 | 3838963371052 | 610x385x170 |  |  | 84818011 |  | 3083
3838963505013 | UH00501 | HERZ INFINITY Bidetová zmiešavacia batéria + horná časť sifónu 5/4", teleso mosadz, kartuša Φ 35, ECO perlátor | chróm |  | VB | VB |  | 8 | 105.3 | 126.36 | x* |  | Skladom v množsve viď www. | 16 Unitas | 1610 Výtokové batérie | 1.714 | 8 | 3838963371038 | 3838963371038 | 610x385x170 |  |  | 84818011 |  | 3084
3838963500698 | UH00069 | HERZ INFINITY Set III, Sada umývadlovej batérie, vaňovej batérie a sada pre sprchu s konzolou, Umývadlová zmiešavacia zmiešavacia batéria s odpadom; teleso mosadz, kartuša Φ 35, ECO perlátor. sada obsahuje: 5/4'' horná časť sifónu, flexibilné pripojovacie hadice. vaňová zmiešavacia batéria; teleso mosadz podľa EN 1982, kartuša Φ 40, perlátor, automatický prepínač, sada pre sprchu s konzolou, sada obsahuje: konzolu na stenu, sprchovú hadicu a sprchovú hlavicu | chróm |  | VB | VB | 6 | 4 | 261.86 | 314.23 | x* |  | Skladom v množsve viď www. | 16 Unitas | 1610 Výtokové batérie | 4.66 | 4 | 3838963372417 | 3838963372417 | 652x422x262 |  |  | 84818011 |  | 3085
3838963500704 | UH00070 | HERZ INFINITY Set IV, Sada umývadlovej batérie, vaňovej batérie a sada pre sprchu s konzolou, Umývadlová zmiešavacia zmiešavacia batéria s odpadom; teleso mosadz, kartuša Φ 35, ECO perlátor. sada obsahuje: 5/4'' horná časť sifónu, flexibilné pripojovacie hadice. Sprchová zmiešavacia zmiešavacia batéria; teleso mosadz podľa EN 1982, kartuša Φ 40 sada pre sprchu s konzolou, sada obsahuje: konzolu na stenu, sprchovú hadicu a sprchovú hlavicu | chróm |  | VB | VB | 6 | 4 | 242.29 | 290.75 | x* |  | Skladom v množsve viď www. | 16 Unitas | 1610 Výtokové batérie | 4.2 | 4 | 3838963372424 | 3838963372424 | 652x422x262 |  |  | 84818011 |  | 3086
3838963500599 | UH00059 | HERZ INFINITY Set I, Sada umývadlovej batérie, vaňovej batérie a sada pre sprchu s konzolou, Umývadlová zmiešavacia zmiešavacia batéria s odpadom; teleso mosadz, kartuša Φ 35, ECO perlátor. sada obsahuje: 5/4'' horná časť sifónu, flexibilné pripojovacie hadice. vaňová zmiešavacia batéria; teleso mosadz podľa EN 1982, kartuša Φ 40, perlátor, automatický prepínač, sada pre sprchu s konzolou, sada obsahuje: konzolu na stenu, sprchovú hadicu a sprchovú hlavicu | chróm |  | VB | VB |  | 4 | 297.27 | 356.72 |  |  | Nie je skladom. Na objednávku. | 16 Unitas | 1610 Výtokové batérie | 5.415 | 4 | 3838963221562 | 3838963221562 | 652x422x262 |  |  | 84818011 |  | 3087
3838963500605 | UH00060 | HERZ INFINITY Set II, Sada umývadlovej batérie, sprchovej batérie a sada pre sprchu s konzolou, Umývadlová zmiešavacia zmiešavacia batéria s odpadom; teleso mosadz, kartuša Φ 35, ECO perlátor. sada obsahuje: 5/4'' horná časť sifónu, flexibilné pripojovacie hadice. vaňová zmiešavacia batéria; teleso mosadz podľa EN 1982, kartuša Φ 40, perlátor, sada pre sprchu s konzolou, sada obsahuje: konzolu na stenu, sprchovú hadicu a sprchovú hlavicu | chróm |  | VB | VB |  | 4 | 265.58 | 318.7 |  |  | Nie je skladom. Na objednávku. | 16 Unitas | 1610 Výtokové batérie | 4.95 | 4 | 3838963221746 | 3838963221746 | 652x422x262 |  |  | 84818011 |  | 3088
3838963501701 | UH00170 | HERZ INFINITY Kuchynská zmiešavacia zmiešavacia batéria, teleso mosadz, kartuša Φ 40, perlátor. Vzdialenosť výtoku 219 mm, výška 226 mm. Sada obsahuje: flexibilné pripojovacie hadice | chróm |  | VB | VB | 7 | 6 | 154.69 | 185.63 | x* |  | Skladom v množsve viď www. | 16 Unitas | 1610 Výtokové batérie | 2.295 | 6 | 3838963373032 | 3838963373032 | 600x465x255 |  |  | 84818011 |  | 3089
3838963501695 | UH00169 | HERZ INFINITY Kuchynská zmiešavacia zmiešavacia batéria, teleso mosadz, kartuša Φ 40, perlátor. Vzdialenosť výtoku 219 mm, výška 226 mm. Sada obsahuje: flexibilné pripojovacie hadice a 2 x rohové ventily | chróm |  | VB | VB |  | 6 | 170.53 | 204.64 |  |  | Nie je skladom. Na objednávku. | 16 Unitas | 1610 Výtokové batérie | 2.605 | 6 | 3838963373018 | 3838963373018 | 600x465x255 |  |  | 84818011 |  | 3090
3838963511694 | UH01169 | HERZ INFINITY Kuchynská zmiešavacia zmiešavacia batéria pre nízkotlaké ohrievače vody, teleso mosadz, kartuša Φ 40, perlátor. Vzdialenosť výtoku 219 mm, výška 226 mm. Sada obsahuje: flexibilné pripojovacie hadice | chróm |  | VB | VB |  | 6 | 178.92 | 214.7 |  |  | Nie je skladom. Na objednávku. | 16 Unitas | 1610 Výtokové batérie | 2.675 | 6 | 3838963373094 | 3838963373094 | 600x465x255 |  |  | 84818011 |  | 3091
3838963501725 | UH00172 | HERZ INFINITY Kuchynská zmiešavacia zmiešavacia batéria, teleso mosadz, kartuša Φ 40, perlátor. Vzdialenosť výtoku 200mm, výška 240 mm. Sada obsahuje: flexibilné pripojovacie hadice | chróm |  | VB | VB | 7 | 6 | 159.35 | 191.22 | x |  | ŠTANDARDNE SKLADOM 1-5 | 16 Unitas | 1610 Výtokové batérie | 2.095 | 6 | 3838963373131 | 3838963373131 | 555x350x255 |  |  | 84818011 |  | 3092
3838963501718 | UH00171 | HERZ INFINITY Kuchynská zmiešavacia zmiešavacia batéria, teleso mosadz, kartuša Φ 40, perlátor. Vzdialenosť výtoku 200mm, výška 240 mm. Sada obsahuje: flexibilné pripojovacie hadice a 2 x rohové ventily | chróm |  | VB | VB |  | 6 | 172.4 | 206.88 |  |  | Nie je skladom. Na objednávku. | 16 Unitas | 1610 Výtokové batérie | 2.4 | 6 | 3838963373117 | 3838963373117 | 555x350x255 |  |  | 84818011 |  | 3093
3838963511717 | UH01171 | HERZ INFINITY Kuchynská zmiešavacia zmiešavacia batéria pre nízkotlaké ohrievače vody, teleso mosadz, kartuša Φ 40, perlátor. Vzdialenosť výtoku 200mm, výška 240 mm. Sada obsahuje: flexibilné pripojovacie hadice a 2 x rohové ventily | chróm |  | VB | VB |  | 6 | 183.58 | 220.3 |  |  | Nie je skladom. Na objednávku. | 16 Unitas | 1610 Výtokové batérie | 2.395 | 6 | 3838963373155 | 3838963373155 | 555x350x255 |  |  | 84818011 |  | 3094
3838963501763 | UH00176 | HERZ INFINITY Kuchynská zmiešavacia zmiešavacia batéria, teleso mosadz, kartuša Φ 40, perlátor. Vzdialenosť výtoku 208mm, výška 321 mm. Sada obsahuje: flexibilné pripojovacie hadice | chróm |  | VB | VB | 7 | 6 | 159.35 | 191.22 | x |  | ŠTANDARDNE SKLADOM 1-5 | 16 Unitas | 1610 Výtokové batérie | 2.36 | 6 | 3838963373414 | 3838963373414 | 600x465x255 |  |  | 84818011 |  | 3095
3838963501756 | UH00175 | HERZ INFINITY Kuchynská zmiešavacia zmiešavacia batéria, teleso mosadz, kartuša Φ 40, perlátor. Vzdialenosť výtoku 208mm, výška 321 mm. Sada obsahuje: flexibilné pripojovacie hadice a 2 x rohové ventily | chróm |  | VB | VB |  | 6 | 172.4 | 206.88 |  |  | Nie je skladom. Na objednávku. | 16 Unitas | 1610 Výtokové batérie | 2.67 | 6 | 3838963373391 | 3838963373391 | 600x465x255 |  |  | 84818011 |  | 3096
3838963511755 | UH01175 | HERZ INFINITY Kuchynská zmiešavacia zmiešavacia batéria pre nízkotlaké ohrievače vody, teleso mosadz, kartuša Φ 40, perlátor. Vzdialenosť výtoku 208mm, výška 321 mm. Sada obsahuje: flexibilné pripojovacie hadice | chróm |  | VB | VB |  | 6 | 183.58 | 220.3 |  |  | Nie je skladom. Na objednávku. | 16 Unitas | 1610 Výtokové batérie | 2.655 | 6 | 3838963373476 | 3838963373476 | 600x465x255 |  |  | 84818011 |  | 3097
3838963501749 | UH00174 | HERZ INFINITY Kuchynská zmiešavacia zmiešavacia batéria, teleso mosadz, kartuša Φ 40, perlátor. Vzdialenosť výtoku 232 mm, výška 360 mm. Sada obsahuje: flexibilné pripojovacie hadice | chróm |  | VB | VB | 7 | 6 | 159.35 | 191.22 | x |  | ŠTANDARDNE SKLADOM 1-5 | 16 Unitas | 1610 Výtokové batérie | 2.37 | 6 | 3838963373377 | 3838963373377 | 600x465x255 |  |  | 84818011 |  | 3098
3838963501732 | UH00173 | HERZ INFINITY Kuchynská zmiešavacia zmiešavacia batéria, teleso mosadz, kartuša Φ 40, perlátor. Vzdialenosť výtoku 232 mm, výška 360 mm. Sada obsahuje: flexibilné pripojovacie hadice a 2 x rohové ventily | chróm |  | VB | VB |  | 6 | 172.4 | 206.88 |  |  | Nie je skladom. Na objednávku. | 16 Unitas | 1610 Výtokové batérie | 2.68 | 6 | 3838963373353 | 3838963373353 | 600x465x255 |  |  | 84818011 |  | 3099
3838963511731 | UH01173 | HERZ INFINITY Kuchynská zmiešavacia zmiešavacia batéria pre nízkotlaké ohrievače vody, teleso mosadz, kartuša Φ 40, perlátor. Vzdialenosť výtoku 232 mm, výška 360 mm. Sada obsahuje: flexibilné pripojovacie hadice | chróm |  | VB | VB |  | 6 | 183.58 | 220.3 |  |  | Nie je skladom. Na objednávku. | 16 Unitas | 1610 Výtokové batérie | 2.665 | 6 | 3838963373438 | 3838963373438 | 600x465x255 |  |  | 84818011 |  | 3100
3838963502012 | UH00201 | HERZ INFINITY Kuchynská zmiešavacia zmiešavacia batéria, teleso mosadz, kartuša Φ 40, perlátor. Dĺžka výtokového ramena 200 mm. | chróm |  | VB | VB | 7 | 8 | 120.22 | 144.26 | x |  | ŠTANDARDNE SKLADOM 1-5 | 16 Unitas | 1610 Výtokové batérie | 1.925 | 8 | 3838963370871 | 3838963370871 | 610x385x170 |  |  | 84818011 |  | 3101
3838963502029 | UH00202 | HERZ INFINITY Kuchynská zmiešavacia zmiešavacia batéria, teleso mosadz, kartuša Φ 40, perlátor. Dĺžka výtokového ramena 120 mm. | chróm |  | VB | VB | 7 | 8 | 126.73 | 152.08 | x* |  | Skladom v množsve viď www. | 16 Unitas | 1610 Výtokové batérie | 1.914 | 8 | 3838963370895 | 3838963370895 | 610x385x170 |  |  | 84818011 |  | 3102
3838963502050 | UH00205 | HERZ INFINITY Kuchynská zmiešavacia zmiešavacia batéria, teleso mosadz, kartuša Φ 40, perlátor. Dĺžka výtokového ramena 300 mm. | chróm |  | VB | VB |  | 6 | 139.79 | 167.75 |  |  | Nie je skladom. Na objednávku. | 16 Unitas | 1610 Výtokové batérie | 2.062 | 6 | 3838963376880 | 3838963376880 | 520x290x245 |  |  | 84818011 |  | 3103
3838963500391 | UH00039 | HERZ FRESH Umývadlová zmiešavacia zmiešavacia batéria, teleso mosadz, páka mosadz, kartuša Φ 35, vzdialenosť výtoku 110 mm, výška 65 mm. Sada obsahuje: flexibilné pripojovacie hadice | chróm |  | VB | VB | 8 | 6 | 124.87 | 149.84 | x |  | ŠTANDARDNE SKLADOM 1-5 | 16 Unitas | 1610 Výtokové batérie | 1.755 | 6 | 3830002822662 | 3830002822662 | 520x290x245 |  |  | 84818011 |  | 3104
3838963500384 | UH00038 | HERZ FRESH Umývadlová zmiešavacia zmiešavacia batéria, teleso mosadz, páka mosadz, kartuša Φ 35, vzdialenosť výtoku 110 mm, výška 65 mm. Sada obsahuje: flexibilné pripojovacie hadice a hornú časť sifónu 5/4" | chróm |  | VB | VB |  | 6 | 144.44 | 173.33 |  |  | Nie je skladom. Na objednávku. | 16 Unitas | 1610 Výtokové batérie | 2.16 | 6 | 3838963367598 | 3838963367598 | 520x290x245 |  |  | 84818011 |  | 3105
3838963500483 | UH00048 | HERZ FRESH Umývadlová zmiešavacia batéria predĺžená, teleso mosadz, páka mosadz, kartuša Φ 35, vzdialenosť výtoku 110 mm, výška 334 mm. Sada obsahuje: flexibilné pripojovacie hadice | chróm |  | VB | VB | 8 | 6 | 164.01 | 196.81 | x |  | ŠTANDARDNE SKLADOM 1-5 | 16 Unitas | 1610 Výtokové batérie | 2.512 | 6 | 3838963366683 | 3838963366683 | 600x465x255 |  |  | 84818011 |  | 3106
3838963500490 | UH00049 | HERZ FRESH Umývadlová zmiešavacia batéria predĺžená, teleso mosadz, páka mosadz, kartuša Φ 35, vzdialenosť výtoku 110 mm, výška 334 mm. Sada obsahuje: flexibilné pripojovacie hadice a hornú časť sifónu 5/4" | chróm |  | VB | VB |  | 6 | 178.92 | 214.7 |  |  | Nie je skladom. Na objednávku. | 16 Unitas | 1610 Výtokové batérie | 2.622 | 6 | 3838963368250 | 3838963368250 | 600x465x255 |  |  | 84818011 |  | 3107
3838963500452 | UH00045 | HERZ FRESH Umývadlová zmiešavacia batéria, teleso mosadz, páka mosadz, s otočným výtokom, kartuša Φ 35, vzdialenosť výtoku 120 mm. Sada obsahuje: flexibilné pripojovacie hadice | chróm |  | VB | VB | 8 | 6 | 136.99 | 164.39 | x* |  | Skladom v množsve viď www. | 16 Unitas | 1610 Výtokové batérie | 2.247 | 6 | 3838963367666 | 3838963367666 | 520x335x237 |  |  | 84818011 |  | 3108
3838963500445 | UH00044 | HERZ FRESH Umývadlová zmiešavacia batéria, teleso mosadz, páka mosadz, s otočným výtokom, kartuša Φ 35, vzdialenosť výtoku 120 mm. Sada obsahuje: flexibilné pripojovacie hadice a 2 x rohové ventily | chróm |  | VB | VB |  | 6 | 154.69 | 185.63 |  |  | Nie je skladom. Na objednávku. | 16 Unitas | 1610 Výtokové batérie | 2.558 | 6 | 3838963365235 | 3838963365235 | 520x335x237 |  |  | 84818011 |  | 3109
3838963224167 | UH09116 | HERZ FRESH Senzorová Umývadlová zmiešavacia batéria, napájacie napätie 9 V, teleso mosadz, kartuša Φ 35, sada obsahuje: flexibilné pripojovacie hadice | chróm |  | VB | VB | 8 | 6 | 426.3 | 511.56 | x* |  | Skladom v množsve viď www. | 16 Unitas | 1610 Výtokové batérie | 1.79 | 6 | 3838963224167 | 3838963224167 | 520x290x245 |  |  | 84818011 |  | 3110
3838963590170 | UH09117 | HERZ FRESH Senzorová Umývadlová zmiešavacia batéria, napájacie napätie 230 V, teleso mosadz, kartuša Φ 35, sada obsahuje: flexibilné pripojovacie hadice | chróm |  | VB | VB | 8 | 6 | 426.3 | 511.56 |  |  | Nie je skladom. Na objednávku. | 16 Unitas | 1610 Výtokové batérie | 1.755 | 6 | 3838963370642 | 3838963370642 | 520x290x245 |  |  | 84818011 |  | 3111
3838963590200 | UH09120 | HERZ FRESH Senzorová Umývadlová zmiešavacia batéria predĺžená, napájacie napätie 9 V, teleso mosadz, kartuša Φ 35, sada obsahuje: flexibilné pripojovacie hadice | chróm |  | VB | VB | 8 | 6 | 472.5 | 567 |  |  | Nie je skladom. Na objednávku. | 16 Unitas | 1610 Výtokové batérie | 2.454 | 6 | 3838963366874 | 3838963366874 | 600x465x255 |  |  | 84818011 |  | 3112
3838963590217 | UH09121 | HERZ FRESH Senzorová Umývadlová zmiešavacia batéria predĺžená, napájacie napätie 230 V, teleso mosadz, kartuša Φ 35, sada obsahuje: flexibilné pripojovacie hadice | chróm |  | VB | VB | 8 | 6 | 472.5 | 567 |  |  | Nie je skladom. Na objednávku. | 16 Unitas | 1610 Výtokové batérie | 2.434 | 6 | 3838963366904 | 3838963366904 | 600x465x255 |  |  | 84818011 |  | 3113
3838963590187 | UH09118 | HERZ FRESH Senzorová Umývadlová zmiešavacia batéria, napájacie napätie 9 V, teleso mosadz, kartuša Φ 35, sada obsahuje: flexibilné pripojovacie hadice | chróm |  | VB | VB | 8 | 6 | 452.56 | 543.07 |  |  | Nie je skladom. Na objednávku. | 16 Unitas | 1610 Výtokové batérie | 1.884 | 6 | 3838963790181 | 3838963790181 | 520x290x245 |  |  | 84818011 |  | 3114
3838963590194 | UH09119 | HERZ FRESH Senzorová Umývadlová zmiešavacia batéria, napájacie napätie 230 V, teleso mosadz, kartuša Φ 35, sada obsahuje: flexibilné pripojovacie hadice | chróm |  | VB | VB | 8 | 6 | 452.56 | 543.07 |  |  | Nie je skladom. Na objednávku. | 16 Unitas | 1610 Výtokové batérie | 1.865 | 6 | 3838963372523 | 3838963372523 | 520x290x245 |  |  | 84818011 |  | 3115
3838963590224 | UH09122 | HERZ FRESH Senzorová Umývadlová zmiešavacia batéria predĺžená, napájacie napätie 9 V, teleso mosadz, kartuša Φ 35, sada obsahuje: flexibilné pripojovacie hadice | chróm |  | VB | VB | 8 | 6 | 515.56 | 618.67 |  |  | Nie je skladom. Na objednávku. | 16 Unitas | 1610 Výtokové batérie | 2.555 | 6 | 3838963366928 | 3838963366928 | 600x465x255 |  |  | 84818011 |  | 3116
3838963590231 | UH09123 | HERZ FRESH Senzorová Umývadlová zmiešavacia batéria predĺžená, napájacie napätie 230 V, teleso mosadz, kartuša Φ 35, sada obsahuje: flexibilné pripojovacie hadice | chróm |  | VB | VB | 8 | 6 | 515.56 | 618.67 |  |  | Nie je skladom. Na objednávku. | 16 Unitas | 1610 Výtokové batérie | 2.535 | 6 | 3838963366942 | 3838963366942 | 600x465x255 |  |  | 84818011 |  | 3117
3838963500346 | UH00034 | HERZ FRESH Umývadlová podomietková batéria, vrátane podomietkového telesa, teleso mosadz, páka mosadz. | chróm |  | VB | VB |  | 1 | 227.41 | 272.89 |  | ! | Nie je skladom. Na objednávku. | 16 Unitas | 1610 Výtokové batérie | 2.03 |  | 3838963500346 | 3838963237303 |  |  |  | 84818011 |  | 3118
3838963503590 | UH00359 | HERZ FRESH Páková podomietková batéria s bidetovou sprškou, vrátane podomietkového telesa, teleso mosadz, páka mosadz. | chróm |  | VB | VB |  | 1 | 122.41 | 146.89 |  | ! | Nie je skladom. Na objednávku. | 16 Unitas | 1610 Výtokové batérie | 1.1 |  | 3838963503590 | 3838963236368 |  |  |  | 84818011 |  | 3119
3838963236399 | UH00359B | HERZ FRESH ČIERNA Páková podomietková batéria s bidetovou sprškou, vrátane podomietkového telesa, teleso mosadz, páka mosadz. | čierna |  | VB | VB |  | 1 | 139.91 | 167.89 |  | ! | Nie je skladom. Na objednávku. | 16 Unitas | 1610 Výtokové batérie | 1.1 |  | 3838963236399 | 3838963236405 |  |  |  | 84818011 |  | 3120
3838963503347 | UH00334 | HERZ FRESH Vaňová batéria, teleso mosadz, páka mosadz, kartuša Φ 35, vzdialenosť výroku 150 mm, automatický prepínač, 1/2" pripojenie sprchovej hadice | chróm |  | VB | VB | 9 | 8 | 237.62 | 285.14 | x |  | ŠTANDARDNE SKLADOM 1-5 | 16 Unitas | 1610 Výtokové batérie | 3.75 | 8 | 3838963733348 | 3838963733348 | 610x385x170 |  |  | 84818011 |  | 3121
3838963503354 | UH00335 | HERZ FRESH Vaňová batéria, teleso mosadz, páka mosadz, kartuša Φ 35, vzdialenosť výroku 150 mm, automatický prepínač, so sprchovou tyčou, sprchovou hadicou a sprchovou ružicou | chróm |  | VB | VB |  | 4 | 299.13 | 358.96 |  |  | Nie je skladom. Na objednávku. | 16 Unitas | 1610 Výtokové batérie | 4.72 | 4 | 3838963733355 | 3838963733355 | 652x422x262 |  |  | 84818011 |  | 3122
3838963503378 | UH00337 | HERZ FRESH Vaňová batéria, teleso mosadz, páka mosadz, kartuša Φ 35, vzdialenosť výroku 150 mm, automatický prepínač, s držiakom na stenu, sprchovou hadicou a sprchovou ružicou | chróm |  | VB | VB |  | 6 | 266.51 | 319.81 |  |  | Nie je skladom. Na objednávku. | 16 Unitas | 1610 Výtokové batérie | 4.18 | 6 | 3838963369493 | 3838963369493 | 520x290x245 |  |  | 84818011 |  | 3123
3838963503392 | UH00339 | HERZ FRESH Vaňová termostatická batéria, teleso mosadz, páka mosadz, termostatická kartuša, vzdialenosť výroku 150 mm, automatický prepínač, 1/2" pripojenie sprchovej hadice | chróm |  | VB | VB | 9 | 8 | 264.65 | 317.58 | x |  | ŠTANDARDNE SKLADOM 1-5 | 16 Unitas | 1610 Výtokové batérie | 3.354 | 8 | 3838963366157 | 3838963366157 | 610x385x170 |  |  | 84818011 |  | 3124
3838963503361 | UH00336 | HERZ FRESH Vaňová termostatická batéria, teleso mosadz, páka mosadz, termostatická kartuša, vzdialenosť výroku 150 mm, automatický prepínač, s držiakom na stenu, sprchovou hadicou a sprchovou ružicou | chróm |  | VB | VB |  | 4 | 326.16 | 391.39 |  |  | Nie je skladom. Na objednávku. | 16 Unitas | 1610 Výtokové batérie | 4.321 | 4 | 3838963366775 | 3838963366775 | 652x422x262 |  |  | 84818011 |  | 3125
3838963504344 | UH00434 | HERZ FRESH Sprchová zmiešavacia batéria, teleso mosadz, páka mosadz, kartuša Φ 35, 1/2" pripojenie sprchovej hadice | chróm |  | VB | VB | 9 | 8 | 153.77 | 184.52 | x |  | ŠTANDARDNE SKLADOM 1-5 | 16 Unitas | 1610 Výtokové batérie | 3.08 | 8 | 3838963734345 | 3838963734345 | 610x385x170 |  |  | 84818011 |  | 3126
3838963504351 | UH00435 | HERZ FRESH Sprchová zmiešavacia batéria, teleso mosadz, páka mosadz, kartuša Φ 35, so sprchovou tyčou, sprchovou hadicou a ručnou sprchou | chróm |  | VB | VB |  | 4 | 249.74 | 299.69 |  |  | Nie je skladom. Na objednávku. | 16 Unitas | 1610 Výtokové batérie | 4.051 | 4 | 3838963734352 | 3838963734352 | 652x422x262 |  |  | 84818011 |  | 3127
3838963504382 | UH00438 | HERZ FRESH Sprchová zmiešavacia batéria, teleso mosadz, páka mosadz, kartuša Φ 35, so sprchovou hadicou a ručnou sprchou | chróm |  | VB | VB |  | 6 | 199.42 | 239.3 |  |  | Nie je skladom. Na objednávku. | 16 Unitas | 1610 Výtokové batérie | 3.51 | 6 | 3838963368373 | 3838963368373 | 520x290x245 |  |  | 84818011 |  | 3128
3838963504405 | UH00440 | HERZ FRESH Sprchová zmiešavacia termostatická batéria, teleso mosadz, páka mosadz, termostatická kartuša, 1/2" pripojenie sprchovej hadice, | chróm |  | VB | VB | 9 | 8 | 218.07 | 261.68 | x |  | ŠTANDARDNE SKLADOM 1-5 | 16 Unitas | 1610 Výtokové batérie | 2.6 | 8 | 3838963734406 | 3838963734406 | 450x310x135 |  |  | 84818011 |  | 3129
3838963504375 | UH00437 | HERZ FRESH Sprchová zmiešavacia termostatická batéria, teleso mosadz, páka mosadz, termostatická kartuša, so sprchovou tyčou, sprchovou hadicou a ručnou sprchou | chróm |  | VB | VB |  | 4 | 308.45 | 370.14 |  |  | Nie je skladom. Na objednávku. | 16 Unitas | 1610 Výtokové batérie | 3.624 | 4 | 3838963369998 | 3838963369998 | 652x422x262 |  |  | 84818011 |  | 3130
3838963505372 | UH00537 | HERZ FRESH Bidetová zmiešavacia batéria, teleso mosadz, páka mosadz, kartuša Φ 35, výtok mosadz, vzdialenosť výtoku 115 mm. Sada obsahuje: flexibilné pripojovacie hadice | chróm |  | VB | VB | 9 | 8 | 115.55 | 138.66 |  |  | Nie je skladom. Na objednávku. | 16 Unitas | 1610 Výtokové batérie | 1.551 | 8 | 3838963735373 | 3838963735373 | 610x385x170 |  |  | 84818011 |  | 3131
3838963505358 | UH00535 | HERZ FRESH Bidetová zmiešavacia batéria, teleso mosadz, páka mosadz, kartuša Φ 35, výtok mosadz, vzdialenosť výtoku 115 mm. Sada obsahuje: flexibilné pripojovacie hadice, hornú časť sifónu 5/4" a 2 x rohové ventily | chróm |  | VB | VB |  | 6 | 183.58 | 220.3 |  |  | Nie je skladom. Na objednávku. | 16 Unitas | 1610 Výtokové batérie | 2.395 | 6 | 3838963363927 | 3838963363927 | 555x350x255 |  |  | 84818011 |  | 3132
3838963505365 | UH00536 | HERZ FRESH Bidetová zmiešavacia batéria, teleso mosadz, páka mosadz, kartuša Φ 35, výtok mosadz, vzdialenosť výtoku 115 mm. Sada obsahuje: flexibilné pripojovacie hadice a hornú časť sifónu 5/4" | chróm |  | VB | VB |  | 6 | 135.11 | 162.13 | x* |  | Skladom v množsve viď www. | 16 Unitas | 1610 Výtokové batérie | 1.972 | 6 | 3838963365778 | 3838963365778 | 520x290x245 |  |  | 84818011 |  | 3133
3838963505389 | UH00538 | HERZ FRESH Bidetová zmiešavacia batéria, teleso mosadz, páka mosadz, kartuša Φ 35, výtok mosadz, vzdialenosť výtoku 115 mm. Sada obsahuje: flexibilné pripojovacie hadice a 2 x rohové ventily | chróm |  | VB | VB |  | 8 | 131.4 | 157.68 |  |  | Nie je skladom. Na objednávku. | 16 Unitas | 1610 Výtokové batérie | 1.862 | 8 | 3838963735380 | 3838963735380 | 610x385x170 |  |  | 84818011 |  | 3134
3838963501336 | UH00133 | HERZ FRESH Kuchynská zmiešavacia batéria, teleso mosadz, páka mosadz, otočný výtok, kartuša Φ 40, vzdialenosť výtoku 200 mm. Sada obsahuje: flexibilné pripojovacie hadice | chróm |  | VB | VB | 10 | 6 | 161.21 | 193.45 | x |  | ŠTANDARDNE SKLADOM 1-5 | 16 Unitas | 1610 Výtokové batérie | 2.345 | 6 | 3838963363675 | 3838963363675 | 520x335x237 |  |  | 84818011 |  | 3135
3838963501343 | UH00134 | HERZ FRESH Kuchynská zmiešavacia batéria, teleso mosadz, páka mosadz, otočný výtok, kartuša Φ 40, vzdialenosť výtoku 200 mm. Sada obsahuje: flexibilné pripojovacie hadice a 2 x rohové ventily | chróm |  | VB | VB |  | 6 | 178.92 | 214.7 |  |  | Nie je skladom. Na objednávku. | 16 Unitas | 1610 Výtokové batérie | 2.656 | 6 | 3838963370758 | 3838963370758 | 520x335x237 |  |  | 84818011 |  | 3136
3838963511373 | UH01137 | HERZ FRESH Kuchynská zmiešavacia batéria pre nízkotlaké ohrievače vody, teleso mosadz, páka mosadz, otočný výtok, kartuša Φ 40, vzdialenosť výtoku 200 mm. Sada obsahuje: 3 x flexibilné pripojovacie hadice a rohové ventily | chróm |  | VB | VB |  | 6 | 166.81 | 200.17 |  |  | Nie je skladom. Na objednávku. | 16 Unitas | 1610 Výtokové batérie | 2.636 | 6 | 3838963741374 | 3838963741374 | 520x335x237 |  |  | 84818011 |  | 3137
3838963501312 | UH00131 | HERZ FRESH Kuchynská zmiešavacia batéria, teleso mosadz, páka mosadz, otočný výtok, kartuša Φ 40, vzdialenosť výtoku 200 mm | chróm |  | VB | VB | 10 | 6 | 161.21 | 193.45 | x |  | ŠTANDARDNE SKLADOM 1-5 | 16 Unitas | 1610 Výtokové batérie | 2.375 | 6 | 3838963372103 | 3838963372103 | 520x335x237 |  |  | 84818011 |  | 3138
3838963501329 | UH00132 | HERZ FRESH Kuchynská zmiešavacia batéria, teleso mosadz, páka mosadz, otočný výtok, kartuša Φ 40, vzdialenosť výtoku 200 mm, 2 x rohový ventil, flexibilné pripojovacie hadice | chróm |  | VB | VB |  | 6 | 178.92 | 214.7 |  |  | Nie je skladom. Na objednávku. | 16 Unitas | 1610 Výtokové batérie | 2.685 | 6 | 3838963372127 | 3838963372127 | 520x335x237 |  |  | 84818011 |  | 3139
3838963511441 | UH01144 | HERZ FRESH Kuchynská zmiešavacia batéria pre nízkotlaké ohrievače vody, teleso mosadz, páka mosadz, otočný výtok, kartuša Φ 40, vzdialenosť výtoku 200 mm, flexibilné pripojovacie hadice | chróm |  | VB | VB |  | 6 | 166.81 | 200.17 |  |  | Nie je skladom. Na objednávku. | 16 Unitas | 1610 Výtokové batérie | 2.485 | 6 | 3838963372202 | 3838963372202 | 520x335x237 |  |  | 84818011 |  | 3140
3838963511434 | UH01143 | HERZ FRESH Kuchynská zmiešavacia batéria pre nízkotlaké ohrievače vody, teleso mosadz, páka mosadz, otočný výtok, kartuša Φ 40, vzdialenosť výtoku 200 mm, 3 x rohový ventil, flexibilné pripojovacie hadice | chróm |  | VB | VB |  | 6 | 180.79 | 216.95 |  |  | Nie je skladom. Na objednávku. | 16 Unitas | 1610 Výtokové batérie | 2.635 | 6 | 3838963372189 | 3838963372189 | 520x335x237 |  |  | 84818011 |  | 3141
3838963501299 | UH00129 | HERZ FRESH Kuchynská zmiešavacia batéria, teleso mosadz, páka mosadz, otočný výtok, kartuša Φ 40, vzdialenosť výtoku 200 mm, flexibilné pripojovacie hadice | chróm |  | VB | VB | 10 | 6 | 161.21 | 193.45 | x* |  | Skladom v množsve viď www. | 16 Unitas | 1610 Výtokové batérie | 2.325 | 6 | 3838963372066 | 3838963372066 | 520x335x237 |  |  | 84818011 |  | 3142
3838963501305 | UH00130 | HERZ FRESH Kuchynská zmiešavacia batéria, teleso mosadz, páka mosadz, otočný výtok, kartuša Φ 40, vzdialenosť výtoku 200 mm, 2 x rohový ventil, flexibilné pripojovacie hadice | chróm |  | VB | VB |  | 6 | 178.92 | 214.7 |  |  | Nie je skladom. Na objednávku. | 16 Unitas | 1610 Výtokové batérie | 2.635 | 6 | 3838963372080 | 3838963372080 | 520x335x237 |  |  | 84818011 |  | 3143
3838963511427 | UH01142 | HERZ FRESH Kuchynská zmiešavacia batéria pre nízkotlaké ohrievače vody, teleso mosadz, páka mosadz, otočný výtok, kartuša Φ 40, vzdialenosť výtoku 200 mm, flexibilné pripojovacie hadice | chróm |  | VB | VB |  | 6 | 166.81 | 200.17 |  |  | Nie je skladom. Na objednávku. | 16 Unitas | 1610 Výtokové batérie | 2.435 | 6 | 3838963372165 | 3838963372165 | 520x335x237 |  |  | 84818011 |  | 3144
3838963511410 | UH01141 | HERZ FRESH Kuchynská zmiešavacia batéria pre nízkotlaké ohrievače vody, teleso mosadz, páka mosadz, otočný výtok, kartuša Φ 40, vzdialenosť výtoku 200 mm, 3 x rohový ventil, flexibilné pripojovacie hadice | chróm |  | VB | VB |  | 6 | 180.79 | 216.95 |  |  | Nie je skladom. Na objednávku. | 16 Unitas | 1610 Výtokové batérie | 2.588 | 6 | 3838963372141 | 3838963372141 | 520x335x237 |  |  | 84818011 |  | 3145
3838963501367 | UH00136 | HERZ FRESH Kuchynská zmiešavacia batéria so sklopným výtokom, teleso mosadz, páka mosadz, sklopný výtok, kartuša Φ 40, vzdialenosť výtoku 230 mm, výška 205 mm. Sada obshauje: flexibilné pripojovacie hadice | chróm |  | VB | VB | 10 | 6 | 192.9 | 231.48 | x* |  | Skladom v množsve viď www. | 16 Unitas | 1610 Výtokové batérie | 2.58 | 6 | 3838963364580 | 3838963364580 | 520x335x237 |  |  | 84818011 |  | 3146
3838963501350 | UH00135 | HERZ FRESH Kuchynská zmiešavacia batéria so sklopným výtokom, teleso mosadz, páka mosadz, sklopný výtok, kartuša Φ 40, vzdialenosť výtoku 230 mm, výška 205 mm. Sada obshauje: flexibilné pripojovacie hadice a 2 x rohové ventily | chróm |  | VB | VB |  | 6 | 200.36 | 240.43 |  |  | Nie je skladom. Na objednávku. | 16 Unitas | 1610 Výtokové batérie | 2.89 | 6 | 3838963369875 | 3838963369875 | 520x335x237 |  |  | 84818011 |  | 3147
3838963511380 | UH01138 | HERZ FRESH Kuchynská zmiešavacia batéria so sklopným výtokom pre nízkotlaké ohrievače, teleso mosadz, páka mosadz, sklopný výtok, kartuša Φ 40, vzdialenosť výtoku 230 mm, výška 205 mm. Sada obshauje: flexibilné pripojovacie hadice a rohové ventily | chróm |  | VB | VB |  | 6 | 210.6 | 252.72 |  |  | Nie je skladom. Na objednávku. | 16 Unitas | 1610 Výtokové batérie | 2.87 | 6 | 3838963366041 | 3838963366041 | 520x335x237 |  |  | 84818011 |  | 3148
3838963501473 | UH00147 | HERZ FRESH Kuchynská zmiešavacia batéria so sklopným výtokom, teleso mosadz, páka mosadz, sklopný výtok, kartuša Φ 40, vzdialenosť výtoku 200 mm, výška 250 mm. Sada obshauje: flexibilné pripojovacie hadice | chróm |  | VB | VB | 10 | 6 | 192.9 | 231.48 | x* |  | Skladom v množsve viď www. | 16 Unitas | 1610 Výtokové batérie | 2.585 | 6 | 3838963372288 | 3838963372288 | 520x335x237 |  |  | 84818011 |  | 3149
3838963501459 | UH00145 | HERZ FRESH Kuchynská zmiešavacia batéria so sklopným výtokom, teleso mosadz, páka mosadz, sklopný výtok, kartuša Φ 40, vzdialenosť výtoku 200 mm, výška 250 mm. Sada obshauje: flexibilné pripojovacie hadice a 2 x rohové ventily | chróm |  | VB | VB |  | 6 | 200.36 | 240.43 |  |  | Nie je skladom. Na objednávku. | 16 Unitas | 1610 Výtokové batérie | 2.89 | 6 | 3838963372240 | 3838963372240 | 520x335x237 |  |  | 84818011 |  | 3150
3838963511465 | UH01146 | HERZ FRESH Kuchynská zmiešavacia batéria so sklopným výtokom pre nízkotlaké ohrievače vody, teleso mosadz, páka mosadz, sklopný výtok, kartuša Φ 40, vzdialenosť výtoku 200 mm, výška 250 mm. Sada obshauje: flexibilné pripojovacie hadice a rohové ventily | chróm |  | VB | VB |  | 6 | 210.6 | 252.72 |  |  | Nie je skladom. Na objednávku. | 16 Unitas | 1610 Výtokové batérie | 2.846 | 6 | 3838963372325 | 3838963372325 | 520x335x237 |  |  | 84818011 |  | 3151
3838963501466 | UH00146 | HERZ FRESH Kuchynská zmiešavacia batéria so sklopným výtokom, teleso mosadz, páka mosadz, sklopný výtok, kartuša Φ 40, vzdialenosť výtoku 200 mm, výška 250 mm. Sada obshauje: flexibilné pripojovacie hadice | chróm |  | VB | VB | 10 | 6 | 192.9 | 231.48 | x* |  | Skladom v množsve viď www. | 16 Unitas | 1610 Výtokové batérie | 2.535 | 6 | 3838963372264 | 3838963372264 | 520x335x237 |  |  | 84818011 |  | 3152
3838963501442 | UH00144 | HERZ FRESH Kuchynská zmiešavacia batéria so sklopným výtokom, teleso mosadz, páka mosadz, sklopný výtok, kartuša Φ 40, vzdialenosť výtoku 200 mm, výška 250 mm. Sada obshauje: flexibilné pripojovacie hadice a 2 x rohové ventily | chróm |  | VB | VB |  | 6 | 200.36 | 240.43 |  |  | Nie je skladom. Na objednávku. | 16 Unitas | 1610 Výtokové batérie | 2.845 | 6 | 3838963372226 | 3838963372226 | 520x335x237 |  |  | 84818011 |  | 3153
3838963511458 | UH01145 | HERZ FRESH Kuchynská zmiešavacia batéria so sklopným výtokom, teleso mosadz, páka mosadz, sklopný výtok, kartuša Φ 40, vzdialenosť výtoku 200 mm, výška 250 mm. Sada obshauje: 3 x flexibilné pripojovacie hadice a rohové ventily | chróm |  | VB | VB |  | 6 | 210.6 | 252.72 |  |  | Nie je skladom. Na objednávku. | 16 Unitas | 1610 Výtokové batérie | 2.795 | 6 | 3838963372301 | 3838963372301 | 520x335x237 |  |  | 84818011 |  | 3154
3838963501381 | UH00138 | HERZ FRESH Kuchynská zmiešavacia batéria, teleso mosadz, páka mosadz, vyťahovací výtok, kartuša Φ 40, vzdialenosť výtoku 192 mm. Sada obsahuje: flexibilné pripojovacie hadice | chróm |  | VB | VB | 11 | 6 | 240.42 | 288.5 | x |  | ŠTANDARDNE SKLADOM 1-5 | 16 Unitas | 1610 Výtokové batérie | 2.446 | 6 | 3838963365518 | 3838963365518 | 600x465x255 |  |  | 84818011 |  | 3155
3838963501374 | UH00137 | HERZ FRESH Kuchynská zmiešavacia batéria, teleso mosadz, páka mosadz, vyťahovací výtok, kartuša Φ 40, vzdialenosť výtoku 192 mm. Sada obsahuje: flexibilné pripojovacie hadice a 2 x rohové ventily | chróm |  | VB | VB |  | 6 | 254.4 | 305.28 |  |  | Nie je skladom. Na objednávku. | 16 Unitas | 1610 Výtokové batérie | 2.655 | 6 | 3838963369530 | 3838963369530 | 600x465x255 |  |  | 84818011 |  | 3156
3838963502357 | UH00235 | HERZ FRESH Kuchynská zmiešavacia termostatická batéria, teleso mosadz, páka mosadz, termostatická kartuša, vzdialenosť výtoku 200 mm | chróm |  | VB | VB | 11 | 6 | 279.56 | 335.47 |  |  | Nie je skladom. Na objednávku. | 16 Unitas | 1610 Výtokové batérie | 3.15 | 6 | 3838963364047 | 3838963364047 | 520x290x245 |  |  | 84818011 |  | 3157
3838963500292 | UH00029 | HERZ PUSH Umývadlová zmiešavacia batéria teleso mosadz, ovládanie stlačením vrchného dielu, pre 1 prívod, sada obsahuje: flexibilné pripojovacie hadice | chróm |  | VB | VB | 11 | 8 | 121.14 | 145.37 |  |  | Nie je skladom. Na objednávku. | 16 Unitas | 1610 Výtokové batérie | 0.855 | 8 | 3838963373957 | 3838963373957 | 450x310x135 |  |  | 84818011 |  | 3158
3838963500308 | UH00030 | HERZ PUSH Umývadlová zmiešavacia batéria teleso mosadz, ovládanie stlačením vrchného dielu, pre 2 prívody - zmiešavacia, sada obsahuje: flexibilné pripojovacie hadice | chróm |  | VB | VB | 11 | 8 | 150.03 | 180.04 |  |  | Nie je skladom. Na objednávku. | 16 Unitas | 1610 Výtokové batérie | 1.254 | 8 | 3838963373971 | 3838963373971 | 610x385x170 |  |  | 84818011 |  | 3159
3838963500315 | UH00031 | HERZ PUSH Bidetová zmiešavacia batéria teleso mosadz, ovládanie stlačením vrchného dielu, pre 1 prívod, sada obsahuje: flexibilné pripojovacie hadice | chróm |  | VB | VB | 11 | 8 | 72.69 | 87.23 |  |  | Nie je skladom. Na objednávku. | 16 Unitas | 1610 Výtokové batérie | 0.57 | 8 | 3838963373933 | 3838963373933 | 450x310x135 |  |  | 84818011 |  | 3160
3838963500261 | UH00026 | HERZ PROJECT Umývadlová zmiešavacia batéria, teleso mosadz, kartuša Φ 35, perlátor. Vzdialenosť výtoku 109 mm, výška 65 mm. flexibilné pripojovacie hadice | chróm |  | VB | VB | 12 | 8 | 70.82 | 84.98 | x* |  | Skladom v množsve viď www. | 16 Unitas | 1610 Výtokové batérie | 1.34 | 8 | 3838963372448 | 3838963372448 | 610x385x170 |  |  | 84818011 |  | 3161
3838963500254 | UH00025 | HERZ PROJECT Umývadlová zmiešavacia zmiešavacia batéria s rohovými ventilmi | chróm |  | VB | VB |  | 8 | 87.59 | 105.11 |  |  | Nie je skladom. Na objednávku. | 16 Unitas | 1610 Výtokové batérie | 1.651 | 8 | 3838963366645 | 3838963366645 | 610x385x170 |  |  | 84818011 |  | 3162
3838963500247 | UH00024 | HERZ PROJECT Umývadlová zmiešavacia zmiešavacia batéria s hornou časťou sifónu 5/4" | chróm |  | VB | VB |  | 8 | 79.2 | 95.04 | x* |  | Skladom v množsve viď www. | 16 Unitas | 1610 Výtokové batérie | 1.725 | 8 | 3838963730248 | 3838963730248 | 610x385x170 |  |  | 84818011 |  | 3163
3838963500230 | UH00023 | HERZ PROJECT Umývadlová zmiešavacia zmiešavacia batéria s hornou časťou sifónu 5/4" a s rohovými ventilmi | chróm |  | VB | VB |  | 6 | 120.22 | 144.26 |  |  | Nie je skladom. Na objednávku. | 16 Unitas | 1610 Výtokové batérie | 2.487 | 6 | 3838963365082 | 3838963365082 | 555x350x255 |  |  | 84818011 |  | 3164
3838963501855 | UH00185 | HERZ PROJECT Kuchynská zmiešavacia zmiešavacia batéria, teleso mosadz, perlátor. Vzdialenosť výtoku 207 mm, výška 124 mm. Sada obsahuje: flexibilné pripojovacie hadice | chróm |  | VB | VB | 12 | 6 | 95.06 | 114.07 | x |  | ŠTANDARDNE SKLADOM 6-10 | 16 Unitas | 1610 Výtokové batérie | 1.89 | 6 | 3838963366003 | 3838963366003 | 520x290x245 |  |  | 84818011 |  | 3165
3838963501848 | UH00184 | HERZ PROJECT Kuchynská zmiešavacia zmiešavacia batéria, teleso mosadz, perlátor. Vzdialenosť výtoku 207 mm, výška 124 mm. Sada obsahuje: flexibilné pripojovacie hadice a 2 x rohové ventily | chróm |  | VB | VB |  | 6 | 109.96 | 131.95 |  |  | Nie je skladom. Na objednávku. | 16 Unitas | 1610 Výtokové batérie | 2.085 | 6 | 3838963365723 | 3838963365723 | 520x290x245 |  |  | 84818011 |  | 3166
3838963511854 | UH01185 | HERZ PROJECT Kuchynská zmiešavacia zmiešavacia batéria, pre nízkotlaké ohrievače vody, teleso mosadz, perlátor. Vzdialenosť výtoku 207 mm, výška 124 mm. Sada obsahuje: flexibilné pripojovacie hadice | chróm |  | VB | VB |  | 6 | 107.16 | 128.59 |  |  | Nie je skladom. Na objednávku. | 16 Unitas | 1610 Výtokové batérie | 2.064 | 6 | 3838963365747 | 3838963365747 | 520x290x245 |  |  | 84818011 |  | 3167
3838963503262 | UH00326 | HERZ PROJECT Vaňová a sprchová zmiešavacia batéria, teleso mosadz, vzdialenosť výtoku 166 mm, automatický prepínač, kartuša Φ 35, perlátor, montáž na stenu | chróm |  | VB | VB | 12 | 8 | 99.71 | 119.65 | x |  | ŠTANDARDNE SKLADOM 1-5 | 16 Unitas | 1610 Výtokové batérie | 1.952 | 8 | 3838963733263 | 3838963733263 | 480x400x250 |  |  | 84818011 |  | 3168
3838963503255 | UH00325 | HERZ PROJECT Vaňová a sprchová zmiešavacia batéria s držiakom na stenu, sprchovou hadicou a sprchovou ružicou, teleso mosadz, vzdialenosť výtoku 166 mm, automatický prepínač, kartuša Φ 35, perlátor, montáž na stenu | chróm |  | VB | VB |  | 6 | 117.42 | 140.9 |  |  | Nie je skladom. Na objednávku. | 16 Unitas | 1610 Výtokové batérie | 2.418 | 6 | 3838963365624 | 3838963365624 | 640x425x250 |  |  | 84818011 |  | 3169
3838963504276 | UH00427 | HERZ PROJECT Sprchová zmiešavacia zmiešavacia batéria, teleso mosadz, montáž na stenu | chróm |  | VB | VB | 12 | 8 | 79.2 | 95.04 | x |  | ŠTANDARDNE SKLADOM 1-5 | 16 Unitas | 1610 Výtokové batérie | 1.503 | 8 | 3838963734277 | 3838963734277 | 610x385x170 |  |  | 84818011 |  | 3170
3838963504252 | UH00425 | HERZ PROJECT Sprchová zmiešavacia zmiešavacia batéria s držiakom na stenu, sprchovou hadicou a sprchovou ružicou, teleso mosadz, montáž na stenu | chróm |  | VB | VB |  | 6 | 105.3 | 126.36 |  |  | Nie je skladom. Na objednávku. | 16 Unitas | 1610 Výtokové batérie | 1.973 | 6 | 3838963369981 | 3838963369981 | 640x425x250 |  |  | 84818011 |  | 3171
3838963505181 | UH00518 | HERZ PROJECT Bidetová zmiešavacia batéria, teleso mosadz, kartuša Φ 35, perlátor. Vzdialenosť výtoku 108 mm, výška 47 mm. Sada obsahuje: flexibilné pripojovacie hadice | chróm |  | VB | VB | 12 | 8 | 70.82 | 84.98 | x* |  | Skladom v množsve viď www. | 16 Unitas | 1610 Výtokové batérie | 1.358 | 8 | 3838963365990 | 3838963365990 | 610x385x170 |  |  | 84818011 |  | 3172
3838963505174 | UH00517 | HERZ PROJECT Bidetová zmiešavacia batéria, teleso mosadz, kartuša Φ 35, perlátor. Vzdialenosť výtoku 108 mm, výška 47 mm. Sada obsahuje: flexibilné pripojovacie hadice a 2 x rohové ventily | chróm |  | VB | VB |  | 8 | 84.8 | 101.76 |  |  | Nie je skladom. Na objednávku. | 16 Unitas | 1610 Výtokové batérie | 1.633 | 8 | 3838963367178 | 3838963367178 | 610x385x170 |  |  | 84818011 |  | 3173
3838963505167 | UH00516 | HERZ PROJECT Bidetová zmiešavacia batéria, teleso mosadz, kartuša Φ 35, perlátor. Vzdialenosť výtoku 108 mm, výška 47 mm. Sada obsahuje: flexibilné pripojovacie hadice a hornú časť sifónu 5/4" | chróm |  | VB | VB |  | 8 | 79.2 | 95.04 |  |  | Nie je skladom. Na objednávku. | 16 Unitas | 1610 Výtokové batérie | 1.712 | 8 | 3838963735168 | 3838963735168 | 610x385x170 |  |  | 84818011 |  | 3174
3838963505150 | UH00515 | HERZ PROJECT Bidetová zmiešavacia batéria, teleso mosadz, kartuša Φ 35, perlátor. Vzdialenosť výtoku 108 mm, výška 47 mm. Sada obsahuje: hornú časť sifónu 5/4" | chróm |  | VB | VB |  | 6 | 123.01 | 147.61 |  |  | Nie je skladom. Na objednávku. | 16 Unitas | 1610 Výtokové batérie | 2.53 | 6 | 3838963505150 |  | 555x350x255 |  |  | 84818011 |  | 3175
3838963503668 | UH00366 | HERZ PROJECT Podomietkový set Duo. Set obsahuje: UH00368 - Podomietková zmiešavacia batéria pre vaňu alebo 2 sprchy, UH12252 - Vrchná rozeta, podomietková zmiešavacia batéria pre sprchu a vaňu, UH12207 - Rameno pre sprchovú trysku vývod zo steny, 1/2 '', 375 mm, UH12107 - Sprchová tryska FRESH VODOPÁD | chróm |  | VB | VB |  | 6 | 279.56 | 335.47 |  |  | Nie je skladom. Na objednávku. | 16 Unitas | 1610 Výtokové batérie | 3.008 | 6 | 3838963221739 | 3838963221739 | 640x425x250 |  |  | 84818011 |  | 3176
3838963503675 | UH00367 | HERZ Podomietková zmiešavacia batéria pre sprchu PROJECT, FRESH, INFINITY, podomietková časť (1 vývod ) pre jednopákovú batériu, vstup TV & SV, 2 x 1/2'', výstup MIX, 1 x 1/2'', pre 35 mm kartušu | - |  | VB | VB | 13 | 12 | 67.1 | 80.52 | x* |  | Skladom v množsve viď www. | 16 Unitas | 1610 Výtokové batérie | 0.87 | 12 | 3838963733676 | 3838963733676 | 425x275x275 |  |  | 84818011 |  | 3177
3838963503682 | UH00368 | HERZ Podomietková zmiešavacia batéria pre sprchu PROJECT, FRESH, INFINITY, podomietková časť ( 2 vývody ) pre jednopákovú vaňovú batériu, vstup TV & SV, 2 x 1/2'', výstup MIX, 2 x 1/2'', pre 35 mm kartušu | - |  | VB | VB | 13 | 12 | 152.82 | 183.38 | x |  | ŠTANDARDNE SKLADOM 6-10 | 16 Unitas | 1610 Výtokové batérie | 1.255 | 12 | 3838963374350 | 3838963374350 | 425x275x275 |  |  | 84818011 |  | 3178
3838963226314 | UH00367B | HERZ Podomietková zmiešavacia batéria čierna pre sprchu PROJECT, FRESH, INFINITY, podomietková časť (1 vývod ) pre jednopákovú batériu, vstup TV & SV, 2 x 1/2'', výstup MIX, 1 x 1/2'', pre 35 mm kartušu | čierna |  | VB | VB |  | 1 | 106.24 | 127.49 | x* |  | Skladom v množsve viď www. | 16 Unitas | 1610 Výtokové batérie | 0.87 | 1 |  |  | 425x275x275 |  |  | 84818011 |  | 3179
3838963226338 | UH00368B | HERZ Podomietková zmiešavacia batéria pre sprchu PROJECT, FRESH, INFINITY, podomietková časť ( 2 vývody ) pre jednopákovú vaňovú batériu, vstup TV & SV, 2 x 1/2'', výstup MIX, 2 x 1/2'', pre 35 mm kartušu | čierna |  | VB | VB |  | 1 | 143.5 | 172.2 | x |  | ŠTANDARDNE SKLADOM 6-10 | 16 Unitas | 1610 Výtokové batérie | 1.255 | 12 |  |  | 425x275x275 |  |  | 84818011 |  | 3180
3838963627036 | UH12703 | HERZ Predĺženie pre podomietkové zmiešavacie batérie 25 mm PROJECT, FRESH, INFINITY | - |  | VB | VB | 13 | 12 | 52.19 | 62.63 | x |  | ŠTANDARDNE SKLADOM 1-5 | 16 Unitas | 1620 VB Príslušentstvo | 0.347 | 12 | 3838963365310 | 3838963365310 | 310x250x140 |  |  | 84818011 |  | 3181
3838963627012 | UH12701 | HERZ Predĺženie pre podomietkové zmiešavacie batérie 75 mm UNIVERSAL | - |  | VB | VB | 13 | 12 | 13.98 | 16.78 | x* |  | Skladom v množsve viď www. | 16 Unitas | 1620 VB Príslušentstvo | 0.069 | 12 | 3838963627012 |  | 745x350x280 |  |  | 84818011 |  | 3182
3838963622512 | UH12251 | HERZ Podomietková zmiešavacia batéria, vrchná rozeta pre sprchu PROJECT | chróm |  | VB | VB | 13 | 12 | 39.14 | 46.97 | x* |  | Skladom v množsve viď www. | 16 Unitas | 1610 Výtokové batérie | 0.485 | 12 | 3838963365617 | 3838963365617 | 445x435x230 |  |  | 84818011 |  | 3183
3838963622529 | UH12252 | HERZ Podomietková zmiešavacia batéria, vrchná rozeta pre vaňu alebo 2 sprchy PROJECT | chróm |  | VB | VB | 13 | 12 | 46.6 | 55.92 | x |  | ŠTANDARDNE SKLADOM 1-5 | 16 Unitas | 1610 Výtokové batérie | 0.483 | 12 | 3838963365594 | 3838963365594 | 445x435x230 |  |  | 84818011 |  | 3184
3838963622598 | UH12259 | HERZ Podomietková zmiešavacia batéria, vrchná rozeta pre sprchu FRESH | chróm |  | VB | VB | 13 | 12 | 53.12 | 63.74 | x* |  | Skladom v množsve viď www. | 16 Unitas | 1610 Výtokové batérie | 0.412 | 12 | 3838963365488 | 3838963365488 | 445x435x230 |  |  | 84818011 |  | 3185
3838963622604 | UH12260 | HERZ Podomietková zmiešavacia batéria, vrchná rozeta pre vaňu alebo 2 sprchy FRESH | chróm |  | VB | VB | 13 | 12 | 63.37 | 76.04 | x |  | ŠTANDARDNE SKLADOM 1-5 | 16 Unitas | 1610 Výtokové batérie | 0.41 | 12 | 3838963372042 | 3838963372042 | 445x435x230 |  |  | 84818011 |  | 3186
3838963503996 | UH00399 | HERZ Podomietková termostatická batéria SET, určená pre 2 odberné miesta, vrátane podomietkového telesa | chróm |  | VB | VB |  | 4 | 368.2 | 441.84 | x |  | ŠTANDARDNE SKLADOM 1-5 | 16 Unitas | 1610 Výtokové batérie | 3.65 | 4 | 3838963232230 | 3838963232230 | 625x385x185 |  |  | 84818011 |  | 3187
3838963622499 | UH12249 | HERZ INFINITY vrchná rozeta pre podomietkovú zmiešavaciu batériu pre sprchu | chróm |  | VB | VB | 13 | 12 | 55.91 | 67.09 | x* |  | Skladom v množsve viď www. | 16 Unitas | 1620 VB Príslušentstvo | 0.486 | 12 | 3838963371748 | 3838963371748 | 445x435x230 |  |  | 84818011 |  | 3188
3838963622505 | UH12250 | HERZ INFINITY vrchná rozeta pre podomietkovú zmiešavaciu batériu pre vaňu a sprchu | chróm |  | VB | VB | 13 | 12 | 68.97 | 82.76 | x* |  | Skladom v množsve viď www. | 16 Unitas | 1620 VB Príslušentstvo | 0.484 | 12 | 3838963371762 | 3838963371762 | 445x435x230 |  |  | 84818011 |  | 3189
3838963622468 | UH12246 | HERZ ELITE vrchná rozeta pre podomietkovú zmiešavaciu batériu pre sprchu | chróm |  | VB | VB | 13 | 12 | 57.79 | 69.35 | x* |  | Skladom v množsve viď www. | 16 Unitas | 1610 Výtokové batérie | 0.66 | 12 | 3838963376286 | 3838963376286 | 445x435x230 |  |  | 84818011 |  | 3190
3838963622475 | UH12247 | HERZ ELITE vrchná rozeta pre podomietkovú zmiešavaciu batériu pre vaňu a sprchu | chróm |  | VB | VB | 13 | 12 | 62.43 | 74.92 | x |  | ŠTANDARDNE SKLADOM 6-10 | 16 Unitas | 1610 Výtokové batérie | 0.66 | 12 | 3838963376262 | 3838963376262 | 445x435x230 |  |  | 84818011 |  | 3191
3838963226277 | UH12246B | HERZ ELITE B- čierna vrchná rozeta pre podomietkovú zmiešavaciu batériu pre sprchu | čierna |  | VB | VB |  | 12 | 68.97 | 82.76 | x* |  | Skladom v množsve viď www. | 16 Unitas | 1610 Výtokové batérie | 0.66 | 12 | 3838963226284 | 3838963226284 | 445x435x230 |  |  | 84819000 |  | 3192
3838963226291 | UH12247B | HERZ ELITE B- čierna vrchná rozeta pre podomietkovú zmiešavaciu batériu pre vaňu a sprchu | čierna |  | VB | VB |  | 12 | 75.49 | 90.59 | x |  | ŠTANDARDNE SKLADOM 1-5 | 16 Unitas | 1610 Výtokové batérie | 0.66 | 12 | 3838963226307 | 3838963226307 | 445x435x230 |  |  | 84819000 |  | 3193
3838963503613 | UH00361 | HERZ SQ vrchná rozeta pre podomietkovú zmiešavaciu batériu pre sprchu | chróm |  | VB | VB |  | 8 | 129.53 | 155.44 | x* |  | Skladom v množsve viď www. | 16 Unitas | 1610 Výtokové batérie | 1.6 | 8 | 3838963221753 | 3838963221753 | 480x400x250 |  |  | 84818011 |  | 3194
3838963503620 | UH00362 | HERZ SQ vrchná rozeta pre podomietkovú zmiešavaciu batériu pre vaňu a sprchu | chróm |  | VB | VB |  | 8 | 178.92 | 214.7 | x |  | ŠTANDARDNE SKLADOM 1-5 | 16 Unitas | 1610 Výtokové batérie | 2 | 8 | 3838963221760 | 3838963221760 | 480x400x250 |  |  | 84818011 |  | 3195
3838963226413 | UH00361B | HERZ SQ čierna vrchná rozeta pre podomietkovú zmiešavaciu batériu pre sprchu | čierna |  | VB | VB |  | 8 | 173.34 | 208.01 | x |  | ŠTANDARDNE SKLADOM 1-5 | 16 Unitas | 1610 Výtokové batérie | 1.6 | 8 | 3838963226420 | 3838963226420 | 480x400x250 |  |  | 84818011 |  | 3196
3838963226390 | UH00362B | HERZ SQ čierna vrchná rozeta pre podomietkovú zmiešavaciu batériu pre vaňu a sprchu | čierna |  | VB | VB |  | 8 | 240.42 | 288.5 | x |  | ŠTANDARDNE SKLADOM 1-5 | 16 Unitas | 1610 Výtokové batérie | 2 | 8 | 3838963226406 | 3838963226406 | 480x400x250 |  |  | 84818011 |  | 3197
3838963504429 | UH00442 | HERZ FRESH Sprchový systém, Sada obsahuje: sprchovú batériu,držiak na stenu, kruhovú sprchovú trysku, sprchovú ružicu a sprchovú hadicu | chróm |  | VB | VB | 14 | 2 | 445.43 | 534.52 | x |  | ŠTANDARDNE SKLADOM 1-5 | 16 Unitas | 1610 Výtokové batérie | 6.6 | 2 | 3838963373759 | 3838963373759 | 955x465 |  |  | 84818011 |  | 3198
3838963504412 | UH00441 | HERZ FRESH Sprchový systém, Sada obsahuje: sprchovú termostatickú batériu, držiak na stenu, kruhovú sprchovú trysku, sprchovú ružicu a sprchovú hadicu | chróm |  | VB | VB | 14 | 2 | 520.91 | 625.09 | x |  | ŠTANDARDNE SKLADOM 1-5 | 16 Unitas | 1610 Výtokové batérie | 6.4 | 2 | 3838963373728 | 3838963373728 | 955x465 |  |  | 84818011 |  | 3199
3838963504443 | UH00444 | HERZ FRESH Sprchový systém, Sada obsahuje: sprchovú batériu, držiak na stenu, štvorcovú sprchovú trysku, sprchovú ružicu a sprchovú hadicu | chróm |  | VB | VB | 14 | 2 | 468.74 | 562.49 | x |  | ŠTANDARDNE SKLADOM 1-5 | 16 Unitas | 1610 Výtokové batérie | 6.69 | 2 | 3838963376576 | 3838963376576 | 955x465 |  |  | 84818011 |  | 3200
3838963504436 | UH00443 | HERZ FRESH Sprchový systém, Sada obsahuje: sprchovú termostatickú batériu, držiak na stenu, štvorcovú sprchovú trysku, sprchovú ružicu a sprchovú hadicu | chróm |  | VB | VB | 14 | 2 | 547.94 | 657.53 | x |  | ŠTANDARDNE SKLADOM 1-5 | 16 Unitas | 1610 Výtokové batérie | 6.325 | 2 | 3838963376538 | 3838963376538 | 955x465 |  |  | 84818011 |  | 3201
| UH21161 | Excenter pre vodovodnú batériu 1/2" vonkajší závit x 3/4" vonkajší závit |  |  | VB | VB |  | 1 | 5.36 | 6.43 |  | ! | Nie je skladom. Na objednávku. | 16 Unitas | 1610 Výtokové batérie | [9 empty] | 3202
3838963623571 | UH12357 | HERZ Sprchová zmiešavacia sada FRESH s držiakom na stenu | chróm |  | VB | VB | 14 | 12 | 37.27 | 44.72 | x |  | ŠTANDARDNE SKLADOM 1-5 | 16 Unitas | 1620 VB Príslušentstvo | 0.45 | 12 | 3838963371632 | 3838963371632 | 450x310x204 |  |  | 84819000 |  | 3203
3838963624523 | UH12452 | HERZ Sprchová zmiešavacia sada FRESH s konzolou | chróm |  | VB | VB | 14 | 9 | 69.89 | 83.87 | x |  | ŠTANDARDNE SKLADOM 1-5 | 16 Unitas | 1620 VB Príslušentstvo | 0.903 | 9 | 3838963365853 | 3838963365853 | 640x455x327 |  |  | 84819000 |  | 3204
3838963620471 | UH12047 | HERZ Sprchová zmiešavacia ružica FRESH | chróm |  | VB | VB | 14 | 1 | 15.85 | 19.02 | x* |  | Skladom v množsve viď www. | 16 Unitas | 1620 VB Príslušentstvo | 0.106 |  | 3838963620471 |  | 652x422x262 |  |  | 84819000 |  | 3205
3838963626558 | UH12655 | HERZ Konzola FRESH | chróm |  | VB | VB | 14 | 12 | 47.52 | 57.02 |  |  | Nie je skladom. Na objednávku. | 16 Unitas | 1620 VB Príslušentstvo | 0.56 | 12 | 3838963374053 | 3838963374053 | 745x350x280 |  |  | 84819000 |  | 3206
3838963620013 | UH12001 | HERZ Sprchová zmiešavacia hadica FRESH | chróm |  | VB | VB | 14 | 50 | 12.1 | 14.52 | x |  | ŠTANDARDNE SKLADOM 1-5 | 16 Unitas | 1620 VB Príslušentstvo | 0.256 | 50 | 3838963369554 | 3838963369554 | 625x385x180 |  |  | 84819000 |  | 3207
3838963621522 | UH12152 | HERZ Držiak na stenu FRESH | chróm |  | VB | VB | 14 | 1 | 12.1 | 14.52 | x |  | ŠTANDARDNE SKLADOM 1-5 | 16 Unitas | 1620 VB Príslušentstvo | 0.067 | 1 | 3838963621522 |  | 490x330x160 |  |  | 84819000 |  | 3208
3838963624615 | UH12461 | HERZ PURE S Sada so sprchou - držiak na stenu, Sprchová zmiešavacia hadica, Sprchová zmiešavacia hlavica(box) | chróm |  | VB | VB | 15 | 9 | 125.8 | 150.96 | x |  | ŠTANDARDNE SKLADOM 1-5 | 16 Unitas | 1610 Výtokové batérie | 1.81 | 9 | 3838963372684 | 3838963372684 | 800x500x360 |  |  | 84819000 |  | 3209
3838963624622 | UH12462 | HERZ SMART Sada pre sprchu obsahuje: konzolu na stenu, sprchovú hadicu a sprchovú hlavicu (box) | chróm / biela |  | VB | VB | 15 | 9 | 176.13 | 211.36 |  |  | Nie je skladom. Na objednávku. | 16 Unitas | 1610 Výtokové batérie | 2.05 | 9 | 3838963372707 | 3838963372707 | 800x500x360 |  |  | 84819000 |  | 3210
3838963624646 | UH12464 | HERZ SQ Sada so sprchovou tyčou, sada obsahuje sprchovú tyč, sprchovú hadicu a sprchovú ružicu | chróm |  | VB | VB |  | 9 | 91.32 | 109.58 | x |  | ŠTANDARDNE SKLADOM 1-5 | 16 Unitas | 1610 Výtokové batérie | 1.305 | 9 | 3838963223900 | 3838963223900 | 800x500x360 |  |  | 84819000 |  | 3211
3838963626565 | UH12656 | HERZ Konzola PURE | chróm |  | VB | VB | 15 | 1 | 94.12 | 112.94 |  |  | Nie je skladom. Na objednávku. | 16 Unitas | 1620 VB Príslušentstvo | 0.51 |  | 3838963626565 |  | 745x350x280 |  |  | 84819000 |  | 3212
3838963620020 | UH12002 | HERZ Sprchová zmiešavacia hadica PURE, dĺžka 1,5 m | chróm |  | VB | VB | 15 | 25 | 10.26 | 12.31 | x |  | ŠTANDARDNE SKLADOM 6-10 | 16 Unitas | 1620 VB Príslušentstvo | 0.286 | 25 | 3838963374596 | 3838963374596 | 625x385x180 |  |  | 84819000 |  | 3213
3838963231042 | UH12004 | HERZ Sprchová zmiešavacia hadica PURE, dĺžka 2,0 m | chróm |  | VB | VB |  | 25 | 18.06 | 21.67 |  |  | Nie je skladom. Na objednávku. | 16 Unitas | 1620 VB Príslušentstvo | 0.286 | 25 | 3838963231042 | 3838963231042 | 625x385x185 |  |  | 84819000 |  | 3214
3838963620501 | UH12050 | HERZ PURE 2, Sprchová zmiešavacia ružica | chróm |  | VB | VB | 15 | 12 | 31.68 | 38.02 | x |  | ŠTANDARDNE SKLADOM 1-5 | 16 Unitas | 1620 VB Príslušentstvo | 0.29 | 12 | 3838963372721 | 3838963372721 | 610x385x170 |  |  | 84819000 |  | 3215
3838963620402 | UH12040 | HERZ SQ, Sprchová zmiešavacia ružica | chróm |  | VB | VB |  | 12 | 15.85 | 19.02 | x |  | ŠTANDARDNE SKLADOM 1-5 | 16 Unitas | 1610 Výtokové batérie | 0.125 | 12 | 3838963226666 | 3838963226666 | 610x385x170 |  |  | 84819000 |  | 3216
3838963620518 | UH12051 | HERZ PURE, Sprchová zmiešavacia ružica THIN | chróm |  | VB | VB | 15 | 12 | 45.65 | 54.78 | x* |  | Skladom v množsve viď www. | 16 Unitas | 1620 VB Príslušentstvo | 0.21 | 12 | 3838963372745 | 3838963372745 | 610x385x170 |  |  | 84819000 |  | 3217
3838963620525 | UH12052 | HERZ PURE, Sprchová zmiešavacia ružica SMART, chróm | chróm |  | VB | VB | 15 | 12 | 55.91 | 67.09 | x* |  | Skladom v množsve viď www. | 16 Unitas | 1620 VB Príslušentstvo | 0.228 | 12 | 3838963372769 | 3838963372769 | 610x385x170 |  |  | 84819000 |  | 3218
3838963620532 | UH12053 | HERZ PURE, Sprchová zmiešavacia ružica SMART, biela | chróm |  | VB | VB | 15 | 12 | 55.91 | 67.09 | x* |  | Skladom v množsve viď www. | 16 Unitas | 1620 VB Príslušentstvo | 0.228 | 12 | 3838963373230 | 3838963373230 | 610x385x170 |  |  | 84819000 |  | 3219
3838963620570 | UH12057 | HERZ Sprchová zmiešavacia ružica Shower, chróm | chróm |  | VB | VB | 16 | 12 | 39.14 | 46.97 | x |  | ŠTANDARDNE SKLADOM 6-10 | 16 Unitas | 1620 VB Príslušentstvo | 0.292 | 12 | 3838963376729 | 3838963376729 | 610x385x170 |  |  | 84819000 |  | 3220
3838963620556 | UH12055 | HERZ Sprchová zmiešavacia ružica Bella, chróm / biela | chróm / biela |  | VB | VB | 16 | 12 | 39.14 | 46.97 | x* |  | Skladom v množsve viď www. | 16 Unitas | 1620 VB Príslušentstvo | 0.335 | 12 | 3838963374084 | 3838963374084 | 610x385x170 |  |  | 84819000 |  | 3221
3838963620549 | UH12054 | HERZ Sprchová zmiešavacia ružica Simphony, chróm / biela | chróm / biela |  | VB | VB | 16 | 12 | 40.07 | 48.08 | x |  | ŠTANDARDNE SKLADOM 6-10 | 16 Unitas | 1620 VB Príslušentstvo | 0.335 | 12 | 3838963374121 | 3838963374121 | 610x385x170 |  |  | 84819000 |  | 3222
3838963620433 | UH12043 | HERZ Sprchová zmiešavacia ružica Infinity, chróm | chróm |  | VB | VB | 16 | 12 | 14.91 | 17.89 | x |  | ŠTANDARDNE SKLADOM 1-5 | 16 Unitas | 1620 VB Príslušentstvo | 0.153 | 12 | 3838963372660 | 3838963372660 | 610x385x170 |  |  | 84819000 |  | 3223
3838963620426 | UH12042 | HERZ Sprchová zmiešavacia ružica Simpaty, chróm | chróm |  | VB | VB | 16 | 20 | 12.1 | 14.52 | x* |  | Skladom v množsve viď www. | 16 Unitas | 1620 VB Príslušentstvo | 0.276 | 20 | 3838963372899 | 3838963372899 | 652x422x262 |  |  | 84819000 |  | 3224
3838963623526 | UH12352 | HERZ Sprchová zmiešavacia sada Infinity. Sada obsahuje: držiak na stenu, sprchovú hadicu a sprchovú ružicu, chróm | chróm |  | VB | VB | 16 | 8 | 32.63 | 39.16 | x |  | ŠTANDARDNE SKLADOM 1-5 | 16 Unitas | 1620 VB Príslušentstvo | 0.464 | 8 | 3838963371724 | 3838963371724 | 610x385x170 |  |  | 84819000 |  | 3225
3838963623588 | UH12358 | HERZ Sprchová zmiešavacia sada Simpaty. Sada obsahuje: držiak na stenu, sprchovú hadicu a sprchovú ružicu, chróm | chróm |  | VB | VB | 16 | 10 | 22.37 | 26.84 | x* |  | Skladom v množsve viď www. | 16 Unitas | 1620 VB Príslušentstvo | 0.59 | 10 | 3838963372950 | 3838963372950 | 640x425x250 |  |  | 84819000 |  | 3226
3838963623519 | UH12351 | HERZ Sprchová zmiešavacia sada PRESTIGE s držiakom na stenu | chróm |  | VB | VB | 17 | 10 | 39.14 | 46.97 |  |  | Nie je skladom. Na objednávku. | 16 Unitas | 1620 VB Príslušentstvo | 0.74 | 10 | 3838963372851 | 3838963372851 | 640x425x250 |  |  | 84819000 |  | 3227
3838963620440 | UH12044 | HERZ Sprchová zmiešavacia ružica PRESTIGE | chróm |  | VB | VB | 17 | 20 | 18.64 | 22.37 | x |  | ŠTANDARDNE SKLADOM 1-5 | 16 Unitas | 1620 VB Príslušentstvo | 0.37 | 20 | 3838963372912 | 3838963372912 | 652x422x262 |  |  | 84819000 |  | 3228
3838963626510 | UH12651 | HERZ Konzola PRESTIGE | chróm |  | VB | VB | 17 | 12 | 30.76 | 36.91 |  |  | Nie je skladom. Na objednávku. | 16 Unitas | 1620 VB Príslušentstvo | 0.525 | 12 | 3838963374039 | 3838963374039 | 745x350x280 |  |  | 84819000 |  | 3229
3838963621539 | UH12153 | HERZ Držiak na stenu PRESTIGE | chróm |  | VB | VB | 17 | 1 | 12.1 | 14.52 |  |  | Nie je skladom. Na objednávku. | 16 Unitas | 1620 VB Príslušentstvo | 0.087 |  | 3838963621539 |  | 490x330x160 |  |  | 84819000 |  | 3230
3838963625513 | UH12551 | HERZ Sprchový systém VODOPÁD, Sprchová zmiešavacia sada s držiakom na stenu alebo na montáž pod omietku, pre vaňu a sprchový kút | chróm |  | VB | VB | 17 | 2 | 290.74 | 348.89 | x |  | ŠTANDARDNE SKLADOM 6-10 | 16 Unitas | 1620 VB Príslušentstvo | 3.825 | 2 | 3838963364665 | 3838963364665 | 945x290x180 |  |  | 84819000 |  | 3231
3838963625520 | UH12552 | HERZ Sprchový systém SMART s tryskou a ručnou sprchou, konzola na stenu a pripojenie pre sprchovú hadicu na výber 5 vodných prúdov: masáže/mix/standard/mix/perličky , trysky s úpravou anti-calc | chróm / biela |  | VB | VB | 17 | 2 | 260.93 | 313.12 | x* |  | Skladom v množsve viď www. | 16 Unitas | 1610 Výtokové batérie | 2.99 | 2 | 3838963372646 | 3838963372646 | 945x290x180 |  |  | 84819000 |  | 3232
3838963621041 | UH12104 | HERZ Sprchová zmiešavacia tryska, 1/2'', mosadz, PURE, priemer 200 mm, trysky s úpravou anti-calc | chróm |  | VB | VB | 17 | 10 | 161.21 | 193.45 | x |  | ŠTANDARDNE SKLADOM 1-5 | 16 Unitas | 1620 VB Príslušentstvo | 0.845 | 10 | 3838963372813 | 3838963372813 | 745x350x280 |  |  | 84819000 |  | 3233
3838963621034 | UH12103 | HERZ Sprchová zmiešavacia tryska FRESH VODOPÁD / Ø227 | chróm |  | VB | VB | 17 | 10 | 76.41 | 91.69 | x |  | ŠTANDARDNE SKLADOM 1-5 | 16 Unitas | 1620 VB Príslušentstvo | 0.67 | 10 | 3838963372783 | 3838963372783 | 745x350x280 |  |  | 84819000 |  | 3234
3838963621072 | UH12107 | HERZ FRESH Sprchová zmiešavacia tryska VODOPÁD, ø 227 mm | chróm / biela |  | VB | VB | 18 | 10 | 76.41 | 91.69 |  |  | Nie je skladom. Na objednávku. | 16 Unitas | 1620 VB Príslušentstvo | 0.67 | 10 | 3838963373254 | 3838963373254 | 745x350x280 |  |  | 84819000 |  | 3235
3838963621065 | UH12106 | HERZ Sprchová zmiešavacia tryska FRESH VODOPÁD štvorcová/260X200 | chróm |  | VB | VB | 18 | 10 | 87.59 | 105.11 | x* |  | Skladom v množsve viď www. | 16 Unitas | 1620 VB Príslušentstvo | 0.9 | 10 | 3838963372837 | 3838963372837 | 745x350x280 |  |  | 84819000 |  | 3236
3838963621119 | UH12111 | HERZ FRES Sprchová zmiešavacia tryska VODOPÁD, štvorec 200 x 200 mm | chróm |  | VB | VB | 18 | 10 | 54.99 | 65.99 | x |  | ŠTANDARDNE SKLADOM 1-5 | 16 Unitas | 1620 VB Príslušentstvo | 0.74 | 10 | 3838963376743 | 3838963376743 | 745x350x280 |  |  | 84819000 |  | 3237
3838963621126 | UH12112 | HERZ SQ Sprchová zmiešavacia tryska VODOPÁD, štvorec 200 x 200 mm | chróm |  | VB | VB |  | 10 | 72.69 | 87.23 | x |  | ŠTANDARDNE SKLADOM 1-5 | 16 Unitas | 1620 VB Príslušentstvo | 0.479 | 10 | 3838963226604 | 3838963226604 | 745x350x280 |  |  | 84819000 |  | 3238
3838963622079 | UH12207 | HERZ Vývod zo steny 1/2" pre sprchovú trysku PURE, dĺžka 375 mm | chróm |  | VB | VB | 18 | 18 | 38.21 | 45.85 | x |  | ŠTANDARDNE SKLADOM 1-5 | 16 Unitas | 1620 VB Príslušentstvo | 0.225 | 18 | 3838963228417 | 3838963228417 | 520x290x245 |  |  | 84819000 |  | 3239
3838963622062 | UH12206 | HERZ Vývod zo steny 1/2" pre sprchovú trysku PRESTIGE | chróm |  | VB | VB | 18 | 12 | 21.44 | 25.73 |  |  | Nie je skladom. Na objednávku. | 16 Unitas | 1620 VB Príslušentstvo | 0.126 | 12 | 3838963365068 | 3838963365068 | 310x250x140 |  |  | 84819000 |  | 3240
3838963622086 | UH12208 | HERZ Rameno pre sprchovú trysku vývod zo steny, 1/2 ''/ 375 mm | chróm |  | VB | VB | 18 | 18 | 40.07 | 48.08 | x |  | ŠTANDARDNE SKLADOM 1-5 | 16 Unitas | 1620 VB Príslušentstvo | 0.237 | 18 | 3838963228479 | 3838963228479 | 520x290x245 |  |  | 84819000 |  | 3241
3838963622093 | UH12209 | HERZ Rameno pre sprchovú trysku, 1/2 ''/150mm | chróm |  | VB | VB | 18 | 1 | 37.27 | 44.72 | x* |  | Skladom v množsve viď www. | 16 Unitas | 1620 VB Príslušentstvo | 0.248 |  | 3838963622093 |  | 520x290x245 |  |  | 84819000 |  | 3242
3838963621027 | UH12102 | HERZ Sprchová zmiešavacia tryska PRESTIGE | chróm |  | VB | VB | 18 | 40 | 20.49 | 24.59 |  |  | Nie je skladom. Na objednávku. | 16 Unitas | 1620 VB Príslušentstvo | 0.213 | 40 | 3838963226833 | 3838963226833 | 490x330x160 |  |  | 84819000 |  | 3243
3838963622048 | UH12204 | HERZ Vývod zo steny 1/2" pre sprchu PRESTIGE | chróm |  | VB | VB | 18 | 12 | 30.76 | 36.91 | x |  | ŠTANDARDNE SKLADOM 6-10 | 16 Unitas | 1620 VB Príslušentstvo | 0.254 | 12 | 3838963364948 | 3838963364948 | 310x250x140 |  |  | 84819000 |  | 3244
3838963622031 | UH12203 | HERZ Vývod zo steny 1/2" pre sprchu PURE | chróm |  | VB | VB | 18 | 12 | 27.96 | 33.55 | x |  | ŠTANDARDNE SKLADOM 1-5 | 16 Unitas | 1620 VB Príslušentstvo | 0.252 | 12 | 3838963364962 | 3838963364962 | 310x250x140 |  |  | 84819000 |  | 3245
3838963621515 | UH12151 | HERZ Držiak na stenu HARMONY | chróm |  | VB | VB | 18 | 100 | 4.67 | 5.6 | x |  | ŠTANDARDNE SKLADOM 1-5 | 16 Unitas | 1620 VB Príslušentstvo | 0.03 | 100 | 3838963375043 | 3838963375043 | 490x330x160 |  |  | 84819000 |  | 3246
3838963621010 | UH12101 | HERZ Nástenná sprcha MASIVA, vyhotovená z mosadze | chróm |  | VB | VB | 18 | 8 | 124.87 | 149.84 |  |  | Nie je skladom. Na objednávku. | 16 Unitas | 1620 VB Príslušentstvo | 0.693 | 8 | 3838963369813 | 3838963369813 | 480x400x250 |  |  | 84819000 |  | 3247
3838963631040 | UH13104 | HERZ Rohový ventil pre studenú a teplú pitnú vodu, pripojenie na rozvod 1/2" vonkajší závit, pripojenie na batériu 3/8" vonk. závit | chróm |  | VB | VB | 19 | 50 | 9.31 | 11.17 | x* |  | Skladom v množsve viď www. | 16 Unitas | 1620 VB Príslušentstvo | 0.24 | 50 | 3838963811046 | 3838963811046 | 455x245x220 |  |  | 84818019 |  | 3248
3838963631101 | UH13110 | HERZ Rohový ventil pre studenú a teplú pitnú vodu, pripojenie na rozvod 1/2" vonkajší závit, pripojenie na batériu 3/8" vonk. závit | chróm |  | VB | VB | 19 | 105 | 10.26 | 12.31 | x* |  | Skladom v množsve viď www. | 16 Unitas | 1620 VB Príslušentstvo | 0.18 | 105 | 3838963811107 | 3838963811107 | 455x245x220 |  |  | 84818011 |  | 3249
3838963631095 | UH13109 | HERZ Rohový ventil pre studenú a teplú pitnú vodu, pripojenie na rozvod 1/2" vonkajší závit, pripojenie na batériu 3/8" vonk. závit | chróm |  | VB | VB | 19 | 105 | 8.39 | 10.07 | x* |  | Skladom v množsve viď www. | 16 Unitas | 1620 VB Príslušentstvo | 0.152 | 105 | 3838963811091 | 3838963811091 | 455x245x220 |  |  | 84818019 |  | 3250
3838963503743 | UH00374 | HERZ ELITE, Sprchová zmiešavacia hadica dĺ. 1,5m, Sprchová zmiešavacia ružica, držiak na stenu pre vaňovú batéru ELITE. | chróm |  | VB | VB |  | 6 | 197.56 | 237.07 | x* |  | Skladom v množsve viď www. | 16 Unitas | 1620 VB Príslušentstvo | 3.277 | 6 | 3838963374558 | 3838963374558 | 640x425x250 |  |  | 84818011 |  | 3251
3838963503750 | UH00375 | HERZ ELITE, Sprchová zmiešavacia konzolová tyč, Sprchová zmiešavacia ružica pre vaňovú batéru ELITE. | chróm |  | VB | VB |  | 4 | 237.62 | 285.14 |  |  | Nie je skladom. Na objednávku. | 16 Unitas | 1620 VB Príslušentstvo | 4.535 | 4 | 3838963374947 | 3838963374947 | 760x530x275 |  |  | 84818011 |  | 3252
3838963500803 | UH00080 | HERZ ELITE, Umývadlová zmiešavacia podomietková batéria, teleso mosadz. | chróm |  | VB | VB |  | 6 | 310.31 | 372.37 | x* |  | Skladom v množsve viď www. | 16 Unitas | 1610 Výtokové batérie | 2.318 | 6 | 3838963376613 | 3838963376613 | 520x290x245 |  |  | 84818011 |  | 3253
3838963226253 | UH00080B | HERZ ELITE B - čierna, Umývadlová zmiešavacia podomietková batéria, teleso mosadz. | čierna |  | VB | VB |  | 6 | 377.41 | 452.89 | x |  | ŠTANDARDNE SKLADOM 1-5 | 16 Unitas | 1610 Výtokové batérie | 2.318 | 6 | 3838963226260 | 3838963226260 | 520x290x245 |  |  | 84818011 |  | 3254
3838963501015 | UH00101 | HERZ ELITE Kuchynská zmiešavacia zmiešavacia batéria s vrchným J otočným výtokom | chróm |  | VB | VB |  | 5 | 208.74 | 250.49 | x |  | ŠTANDARDNE SKLADOM 1-5 | 16 Unitas | 1610 Výtokové batérie | 3.3 | 5 | 3838963377306 | 3838963377306 | 710x325x365 |  |  | 84818011 |  | 3255
3838963501022 | UH00102 | HERZ ELITE Kuchynská zmiešavacia zmiešavacia batéria s vrchným J otočným výtokom, 2 x rohové ventily | chróm |  | VB | VB |  | 5 | 222.72 | 267.26 |  |  | Nie je skladom. Na objednávku. | 16 Unitas | 1610 Výtokové batérie | 3.61 | 5 | 3838963377320 | 3838963377320 | 710x325x365 |  |  | 84818011 |  | 3256
3838963511014 | UH01101 | HERZ ELITE Kuchynská zmiešavacia zmiešavacia batéria s vrchným J otočným výtokom, pre nízkotlaké ohreivače vody | chróm |  | VB | VB |  | 5 | 216.2 | 259.44 |  |  | Nie je skladom. Na objednávku. | 16 Unitas | 1610 Výtokové batérie | 3.375 | 5 | 3838963377382 | 3838963377382 | 710x325x365 |  |  | 84818011 |  | 3257
3838963501114 | UH00111 | HERZ ELITE Kuchynská zmiešavacia zmiešavacia batéria s výsuvnou sprchou | chróm |  | VB | VB |  | 5 | 279.56 | 335.47 | x |  | ŠTANDARDNE SKLADOM 1-5 | 16 Unitas | 1610 Výtokové batérie | 4.06 | 5 | 3838963221951 | 3838963221951 | 710x325x365 |  |  | 84818011 |  | 3258
3838963501121 | UH00112 | HERZ ELITE Kuchynská zmiešavacia zmiešavacia batéria s výsuvnou sprchou, 2 x rohoé ventily | chróm |  | VB | VB |  | 5 | 296.34 | 355.61 |  |  | Nie je skladom. Na objednávku. | 16 Unitas | 1610 Výtokové batérie | 4.36 | 5 | 3838963221982 | 3838963221982 | 710x325x365 |  |  |  |  | 3259
3838963501145 | UH00114 | HERZ ELITE Kuchynská zmiešavacia zmiešavacia batéria s výsuvnou sprchou | chróm |  | VB | VB |  | 5 | 289.82 | 347.78 | x |  | ŠTANDARDNE SKLADOM 1-5 | 16 Unitas | 1610 Výtokové batérie | 3.86 | 5 | 3838963222002 | 3838963222002 | 710x325x365 |  |  | 84818011 |  | 3260
3838963501152 | UH00115 | HERZ ELITE Kuchynská zmiešavacia zmiešavacia batéria s výsuvnou sprchou, 2 x rohoé ventily | chróm |  | VB | VB |  | 5 | 306.59 | 367.91 |  |  | Nie je skladom. Na objednávku. | 16 Unitas | 1610 Výtokové batérie | 4.15 | 5 | 3838963222033 | 3838963222033 | 710x325x365 |  |  |  |  | 3261
3838963501046 | UH00104 | HERZ ELITE Kuchynská zmiešavacia batéria s vrchným L otočným výtokom | chróm |  | VB | VB |  | 5 | 208.74 | 250.49 | x* |  | Skladom v množsve viď www. | 16 Unitas | 1610 Výtokové batérie | 3.4 | 5 | 3838963377344 | 3838963377344 | 710x325x365 |  |  | 84818011 |  | 3262
3838963501060 | UH00106 | HERZ ELITE Kuchynská zmiešavacia batéria s vrchným J otočným výtokom | chróm |  | VB | VB |  | 5 | 203.15 | 243.78 |  |  | Nie je skladom. Na objednávku. | 16 Unitas | 1610 Výtokové batérie | 3.4 | 5 | 3838963225362 | 3838963225362 | 710x325x365 |  |  | 84818011 |  | 3263
3838963501053 | UH00105 | HERZ ELITE Kuchynská zmiešavacia batéria s vrchným L otočným výtokom, 2 x rohoé ventily | chróm |  | VB | VB |  | 5 | 222.72 | 267.26 |  |  | Nie je skladom. Na objednávku. | 16 Unitas | 1610 Výtokové batérie | 3.591 | 5 | 3838963377368 | 3838963377368 | 710x325x365 |  |  | 84818011 |  | 3264
3838963511021 | UH01102 | HERZ ELITE Kuchynská zmiešavacia batéria s vrchným L otočným výtokom, pre nízkotlaké ohreivače vody | chróm |  | VB | VB |  | 5 | 216.2 | 259.44 |  |  | Nie je skladom. Na objednávku. | 16 Unitas | 1610 Výtokové batérie | 3.385 | 5 | 3838963377405 | 3838963377405 | 710x325x365 |  |  | 84818011 |  | 3265
3838963501039 | UH00103 | HERZ ELITE Kuchynská zmiešavacia zmiešavacia batéria s vrchným otočným výtokom | chróm |  | VB | VB |  | 5 | 203.15 | 243.78 |  |  | Nie je skladom. Na objednávku. | 16 Unitas | 1610 Výtokové batérie | 3.315 | 5 | 3838963226956 | 3838963226956 | 710x325x365 |  |  | 84818011 |  | 3266
3838963501138 | UH00113 | HERZ ELITE Kuchynská zmiešavacia zmiešavacia batéria s výsuvnou sprchou | chróm |  | VB | VB |  | 5 | 281.43 | 337.72 |  |  | Nie je skladom. Na objednávku. | 16 Unitas | 1610 Výtokové batérie | 4.06 | 5 | 3838963225324 | 3838963225324 | 710x325x365 |  |  | 84818011 |  | 3267
3838963501169 | UH00116 | HERZ ELITE Kuchynská zmiešavacia zmiešavacia batéria s výsuvnou sprchou | chróm |  | VB | VB |  | 5 | 292.61 | 351.13 |  |  | Nie je skladom. Na objednávku. | 16 Unitas | 1610 Výtokové batérie | 3.86 | 5 | 3838963225300 | 3838963225300 | 710x325x365 |  |  | 84818011 |  | 3268
3838963223771 | UH00101B | HERZ ELITE B - čierna, kuchynská zmiešavacia zmiešavacia batéria s vrchným J otočným výtokom | čierna |  | VB | VB |  | 5 | 242.29 | 290.75 | x |  | ŠTANDARDNE SKLADOM 1-5 | 16 Unitas | 1610 Výtokové batérie | 3.3 | 5 | 3838963223788 | 3838963223788 | 710x325x365 |  |  | 84818011 |  | 3269
3838963230045 | UH00103Ni | HERZ ELITE Ni - brúsený nikel, kuchynská zmiešavacia zmiešavacia batéria s vrchným J otočným výtokom - brúsený nikel | brúsený nikel |  | VB | VB |  | 5 | 259.87 | 311.84 | x |  | ŠTANDARDNE SKLADOM 1-5 | 16 Unitas | 1610 Výtokové batérie | 3.3 | 5 | 3838963230113 | 3838963230113 | 710x325x365 |  |  | 84818011 |  | 3270
3838963501206 | UH00120 | HERZ ELITE Kuchynská zmiešavacia batéria s vrchným otočným výtokom čierne farby | chróm/čierna |  | VB | VB |  | 5 | 214.33 | 257.2 | x |  | ŠTANDARDNE SKLADOM 1-5 | 16 Unitas | 1610 Výtokové batérie | 3.3 | 5 | 3838963225287 | 3838963225287 | 710x325x365 |  |  | 84818011 |  | 3271
3838963501213 | UH00121 | HERZ ELITE Kuchynská zmiešavacia batéria s vrchným otočným výtokom čierne farby | chróm/čierna |  | VB | VB |  | 5 | 216.2 | 259.44 |  |  | Nie je skladom. Na objednávku. | 16 Unitas | 1610 Výtokové batérie | 3.3 | 5 | 3838963226864 | 3838963226864 | 710x325x365 |  |  | 84818011 |  | 3272
3838963504863 | UH00486 | HERZ ELITE, Sprchová zmiešavacia hadica dĺ. 1,5m, Sprchová zmiešavacia ružica, držiak na stenu pre sprchovú batéru ELITE. | chróm |  | VB | VB |  | 6 | 166.81 | 200.17 |  |  | Nie je skladom. Na objednávku. | 16 Unitas | 1620 VB Príslušentstvo | 2.96 | 6 | 3838963374619 | 3838963374619 | 640x425x250 |  |  | 84818011 |  | 3273
3838963504870 | UH00487 | HERZ ELITE, Sprchová zmiešavacia konzolová tyč, Sprchová zmiešavacia ružica pre sprchovú batéru ELITE. | chróm |  | VB | VB |  | 4 | 208.74 | 250.49 |  |  | Nie je skladom. Na objednávku. | 16 Unitas | 1620 VB Príslušentstvo | 4.243 | 4 | 3838963374961 | 3838963374961 | 760x530x275 |  |  | 84818011 |  | 3274
3838963623625 | UH12362 | HERZ ELITE, Sprchová zmiešavacia hadica dĺ 1,5 m, držiak na stenu, Sprchová zmiešavacia ružica pre sprchovú batéru ELITE. | chróm |  | VB | VB |  | 10 | 63.37 | 76.04 | x |  | ŠTANDARDNE SKLADOM 1-5 | 16 Unitas | 1620 VB Príslušentstvo | 0.77 | 10 | 3838963377535 | 3838963377535 | 640x425x250 |  |  | 84819000 |  | 3275
3838963624639 | UH12463 | HERZ ELITE Sprchová zmiešavacia sada s tyčou | chróm |  | VB | VB |  | 9 | 144.44 | 173.33 |  |  | Nie je skladom. Na objednávku. | 16 Unitas | 1620 VB Príslušentstvo | 1.875 | 9 | 3838963374923 | 3838963374923 | 800x500x360 |  |  | 84819000 |  | 3276
3838963622116 | UH12211 | HERZ výtokové rameno s prepínačom | chróm |  | VB | VB |  | 12 | 95.98 | 115.18 |  |  | Nie je skladom. Na objednávku. | 16 Unitas | 1620 VB Príslušentstvo | 0.39 | 12 | 3838963374398 | 3838963374398 | 450x310x204 |  |  | 84819000 |  | 3277
3838963622130 | UH12213 | HERZ SQ vývod zo steny 1/2" s držiakom pre sprchu PURE | chróm |  | VB | VB |  | 12 | 44.73 | 53.68 | x |  | ŠTANDARDNE SKLADOM 1-5 | 16 Unitas | 1620 VB Príslušentstvo | 0.315 | 12 | 3838963226697 | 3838963226697 | 310x250x140 |  |  | 84819000 |  | 3278
3838963226703 | UH12213B | HERZ SQ čierny vývod zo steny 1/2" s držiakom pre sprchu PURE | čierna |  | VB | VB |  | 12 | 50.33 | 60.4 | x |  | ŠTANDARDNE SKLADOM 1-5 | 16 Unitas | 1620 VB Príslušentstvo | 0.315 | 12 | 3838963226710 | 3838963226710 | 310x250x140 |  |  | 84819000 |  | 3279
3838963622147 | UH12214 | HERZ SQ vývod zo steny 1/2" s držiakom pre sprchu PURE | chróm |  | VB | VB |  | 12 | 40.07 | 48.08 | x* |  | Skladom v množsve viď www. | 16 Unitas | 1620 VB Príslušentstvo | 0.35 | 12 | 3838963226727 | 3838963226727 | 310x250x140 |  |  | 84819000 |  | 3280
3838963226734 | UH12214B | HERZ SQ čierny vývod zo steny 1/2" s držiakom pre sprchu PURE | čierna |  | VB | VB |  | 12 | 41.94 | 50.33 | x |  | ŠTANDARDNE SKLADOM 1-5 | 16 Unitas | 1620 VB Príslušentstvo | 0.35 | 12 | 3838963226741 | 3838963226741 | 310x250x140 |  |  | 84819000 |  | 3281
3838963626596 | UH12659 | HERZ SQ Sprchová tyč, dlžka 60 cm | chróm |  | VB | VB |  | 12 | 50.33 | 60.4 |  |  | Nie je skladom. Na objednávku. | 16 Unitas | 1620 VB Príslušentstvo | 0.4 | 12 | 3838963226574 | 3838963226574 | 745x350x280 |  |  | 84819000 |  | 3282
3838963621089 | UH12108 | HERZ FRESH Sprchová zmiešavacia tryska VODOPÁD, 250x250,chróm biela | chróm |  | VB | VB |  | 10 | 80.14 | 96.17 | x |  | ŠTANDARDNE SKLADOM 1-5 | 16 Unitas | 1620 VB Príslušentstvo | 0.905 | 10 | 3838963374220 | 3838963374220 | 745x350x280 |  |  | 84819000 |  | 3283
3838963621096 | UH12109 | HERZ Sprchová zmiešavacia tryska, 1/2'', mosadz, 300x300 mm, trysky s úpravou anti-calc | chróm |  | VB | VB |  | 6 | 216.2 | 259.44 | x |  | ŠTANDARDNE SKLADOM 1-5 | 16 Unitas | 1620 VB Príslušentstvo | 2 | 6 | 3838963373919 | 3838963373919 | 640x425x250 |  |  | 84819000 |  | 3284
3838963500612 | UH00061 | HERZ Umývadlová zmiešavacia zmiešavacia batéria PRESTIGE s hornou časťou sifónu 5/4" 5/4" | chróm |  | VB | VB |  | 6 | 139.79 | 167.75 |  |  | Nie je skladom. Na objednávku. | 16 Unitas | 1610 Výtokové batérie | 2.325 | 6 | 3838963365709 | 3838963365709 | 520x290x245 |  |  | 84818011 |  | 3285
3838963500513 | UH00051 | HERZ Umývadlová zmiešavacia zmiešavacia batéria PRESTIGE s hornou časťou sifónu 5/4", sifónom a rohovými ventilmi | chróm |  | VB | VB |  | 6 | 188.23 | 225.88 |  |  | Nie je skladom. Na objednávku. | 16 Unitas | 1610 Výtokové batérie | 2.959 | 6 | 3838963365181 | 3838963365181 | 555x350x255 |  |  | 84818011 |  | 3286
3838963500711 | UH00071 | HERZ Umývadlová zmiešavacia zmiešavacia batéria PRESTIGE s rohovými ventilmi | chróm |  | VB | VB |  | 6 | 135.11 | 162.13 |  |  | Nie je skladom. Na objednávku. | 16 Unitas | 1610 Výtokové batérie | 2.202 | 6 | 3838963364641 | 3838963364641 | 520x290x245 |  |  | 84818011 |  | 3287
3838963500636 | UH00063 | HERZ Umývadlová zmiešavacia zmiešavacia batéria PRESTIGE s hornou časťou sifónu 5/4" | chróm |  | VB | VB |  | 6 | 139.79 | 167.75 |  |  | Nie je skladom. Na objednávku. | 16 Unitas | 1610 Výtokové batérie | 2.562 | 6 | 3838963363972 | 3838963363972 | 520x290x245 |  |  | 84818011 |  | 3288
3838963500551 | UH00055 | HERZ Umývadlová zmiešavacia zmiešavacia batéria PRESTIGE s hornou časťou sifónu 5/4", sifónom a rohovými ventilmi | chróm |  | VB | VB |  | 6 | 188.23 | 225.88 |  |  | Nie je skladom. Na objednávku. | 16 Unitas | 1610 Výtokové batérie | 3.234 | 6 | 3838963367383 | 3838963367383 | 555x350x255 |  |  | 84818011 |  | 3289
3838963500735 | UH00073 | HERZ Umývadlová zmiešavacia zmiešavacia batéria PRESTIGE s rohovými ventilmi | chróm |  | VB | VB |  | 6 | 135.11 | 162.13 |  |  | Nie je skladom. Na objednávku. | 16 Unitas | 1610 Výtokové batérie | 2.436 | 6 | 3838963366355 | 3838963366355 | 520x290x245 |  |  | 84818011 |  | 3290
3838963505617 | UH00561 | HERZ Bidetová zmiešavacia zmiešavacia batéria PRESTIGE s hornou časťou sifónu 5/4" | chróm |  | VB | VB |  | 6 | 153.77 | 184.52 |  |  | Nie je skladom. Na objednávku. | 16 Unitas | 1610 Výtokové batérie | 2.33 | 6 | 3838963366485 | 3838963366485 | 520x290x245 |  |  | 84818011 |  | 3291
3838963505518 | UH00551 | HERZ Bidetová zmiešavacia zmiešavacia batéria PRESTIGE s hornou časťou sifónu 5/4", sifónom a rohovými ventilmi | chróm |  | VB | VB |  | 6 | 188.23 | 225.88 |  |  | Nie je skladom. Na objednávku. | 16 Unitas | 1610 Výtokové batérie | 3.113 | 6 | 3838963368168 | 3838963368168 | 555x350x255 |  |  | 84818011 |  | 3292
3838963505716 | UH00571 | HERZ Bidetová zmiešavacia zmiešavacia batéria PRESTIGE s rohovými ventilmi | chróm |  | VB | VB |  | 6 | 153.77 | 184.52 |  |  | Nie je skladom. Na objednávku. | 16 Unitas | 1610 Výtokové batérie | 2.207 | 6 | 3838963368182 | 3838963368182 | 520x290x245 |  |  | 84818011 |  | 3293
3838963504528 | UH00452 | HERZ Sprchová zmiešavacia zmiešavacia batéria PRESTIGE | chróm |  | VB | VB |  | 8 | 136.06 | 163.27 |  |  | Nie je skladom. Na objednávku. | 16 Unitas | 1610 Výtokové batérie | 2.022 | 8 | 3838963734529 | 3838963734529 | 480x400x250 |  |  | 84818011 |  | 3294
3838963503538 | UH00353 | HERZ Vaňová zmiešavacia batéria PRESTIGE | chróm |  | VB | VB |  | 8 | 157.48 | 188.98 |  |  | Nie je skladom. Na objednávku. | 16 Unitas | 1610 Výtokové batérie | 2.316 | 8 | 3838963733539 | 3838963733539 | 480x400x250 |  |  | 84818011 |  | 3295
| UH19900 | HERZ Kľúč na perlátory |  |  | VB | VB |  | 1 | 5.26 | 6.31 |  |  | Nie je skladom. Na objednávku. | 16 Unitas | 1620 VB Príslušentstvo | [7 empty] | 84818011 |  | 3296
| UH21002 | HERZ Rozeta chróm okrúhla, pre sprchovú a vaňovú batériu | chróm |  | VB | VB |  | 1 | 5.36 | 6.43 |  |  | Nie je skladom. Na objednávku. | 16 Unitas | 1620 VB Príslušentstvo | [7 empty] | 84818011 |  | 3297
| UH21002B | HERZ Rozeta čierna okrúhla, pre sprchovú a vaňovú batériu | čierna |  | VB | VB |  | 1 | 7.03 | 8.44 |  |  | Nie je skladom. Na objednávku. | 16 Unitas | 1620 VB Príslušentstvo | [7 empty] | 84818011 |  | 3298
3838963710042 | UH21004 | HERZ Rozeta chróm hranatá, pre sprchovú a vaňovú batériu | chróm |  | VB | VB |  | 1 | 12.39 | 14.87 |  |  | Nie je skladom. Na objednávku. | 16 Unitas | 1620 VB Príslušentstvo |  |  | 3838963710042 |  |  |  |  | 84818011 |  | 3299
| UH21004B | HERZ Rozeta čierna hranatá, pre sprchovú a vaňovú batériu | čierna |  | VB | VB |  | 1 | 16.38 | 19.66 |  |  | Nie je skladom. Na objednávku. | 16 Unitas | 1620 VB Príslušentstvo | [7 empty] | 84818011 |  | 3300
3838963500919 | UH00091 | HERZ Umývadlová zmiešavacia zmiešavacia batéria HARMONY s hornou časťou sifónu 5/4" | chróm |  | VB | VB |  | 6 | 153.77 | 184.52 |  |  | Nie je skladom. Na objednávku. | 16 Unitas | 1610 Výtokové batérie | 2.904 | 6 | 3838963367963 | 3838963367963 | 555x350x255 |  |  | 84818011 |  | 3301
3838963500933 | UH00093 | HERZ Umývadlová zmiešavacia zmiešavacia batéria HARMONY | chróm |  | VB | VB |  | 8 | 97.85 | 117.42 |  |  | Nie je skladom. Na objednávku. | 16 Unitas | 1610 Výtokové batérie | 2.036 | 8 | 3838963730934 | 3838963730934 | 610x385x170 |  |  | 84818011 |  | 3302
3838963500940 | UH00094 | HERZ Umývadlová zmiešavacia zmiešavacia batéria HARMONY s rohovými ventilmi | chróm |  | VB | VB |  | 8 | 115.55 | 138.66 |  |  | Nie je skladom. Na objednávku. | 16 Unitas | 1610 Výtokové batérie | 1.73 | 8 | 3838963730941 | 3838963730941 | 610x385x170 |  |  | 84818011 |  | 3303
3838963510956 | UH01095 | HERZ Umývadlová zmiešavacia zmiešavacia batéria HARMONY s rohovými ventilmi, pre otvorené systémy na ohrev vody | chróm |  | VB | VB |  | 6 | 114.62 | 137.54 |  |  | Nie je skladom. Na objednávku. | 16 Unitas | 1610 Výtokové batérie | 2.05 | 6 | 3838963368052 | 3838963368052 | 520x290x245 |  |  | 84818011 |  | 3304
3838963505921 | UH00592 | HERZ Bidetová zmiešavacia zmiešavacia batéria HARMONY s hornou časťou sifónu 5/4" | chróm |  | VB | VB |  | 8 | 115.55 | 138.66 |  |  | Nie je skladom. Na objednávku. | 16 Unitas | 1610 Výtokové batérie | 2.065 | 8 | 3838963735922 | 3838963735922 | 610x385x170 |  |  | 84818011 |  | 3305
3838963505914 | UH00591 | HERZ Bidetová zmiešavacia zmiešavacia batéria HARMONY s hornou časťou sifónu 5/4", sifónom a rohovými ventilmi | chróm |  | VB | VB |  | 6 | 153.77 | 184.52 |  |  | Nie je skladom. Na objednávku. | 16 Unitas | 1610 Výtokové batérie | 2.91 | 6 | 3838963367987 | 3838963367987 | 555x350x255 |  |  | 84818011 |  | 3306
3838963505945 | UH00594 | HERZ Bidetová zmiešavacia zmiešavacia batéria HARMONY | chróm |  | VB | VB |  | 8 | 102.51 | 123.01 |  |  | Nie je skladom. Na objednávku. | 16 Unitas | 1610 Výtokové batérie | 1.698 | 8 | 3838963735946 | 3838963735946 | 610x385x170 |  |  | 84818011 |  | 3307
3838963505938 | UH00593 | HERZ Bidetová zmiešavacia zmiešavacia batéria HARMONY s rohovými ventilmi | chróm |  | VB | VB |  | 8 | 120.22 | 144.26 |  |  | Nie je skladom. Na objednávku. | 16 Unitas | 1610 Výtokové batérie | 2.01 | 8 | 3838963735939 | 3838963735939 | 610x385x170 |  |  | 84818011 |  | 3308
3838963504931 | UH00493 | HERZ HARMONY Sprchová zmiešavacia batéria, teleso mosadz, páka mosadz, kartuša Φ 40, | chróm |  | VB | VB |  | 8 | 104.37 | 125.24 |  |  | Nie je skladom. Na objednávku. | 16 Unitas | 1610 Výtokové batérie | 1.519 | 8 | 3838963734932 | 3838963734932 | 610x385x170 |  |  | 84818011 |  | 3309
3838963504917 | UH00491 | HERZ HARMONY Sprchová zmiešavacia batéria, teleso mosadz, páka mosadz, kartuša Φ 40. Sada obsahuje: držiak na stenu, sprchovú hadicu a ručnú sprchu | chróm |  | VB | VB |  | 6 | 127.67 | 153.2 |  |  | Nie je skladom. Na objednávku. | 16 Unitas | 1610 Výtokové batérie | 1.94 | 6 | 3838963367734 | 3838963367734 | 520x290x245 |  |  | 84818011 |  | 3310
3838963504924 | UH00492 | HERZ HARMONY Sprchová zmiešavacia batéria, teleso mosadz, páka mosadz, kartuša Φ 40. Sada obsahuje: konzolu na stenu, sprchovú hadicu a ručnú sprchu | chróm |  | VB | VB |  | 4 | 150.03 | 180.04 |  |  | Nie je skladom. Na objednávku. | 16 Unitas | 1610 Výtokové batérie | 2.428 | 4 | 3838963367758 | 3838963367758 | 652x422x262 |  |  | 84818011 |  | 3311
3838963503958 | UH00395 | HERZ HARMONY Vaňová zmiešavacia batéria, teleso mosadz, kartuša Φ 40, automatický prepínač. | chróm |  | VB | VB |  | 8 | 127.67 | 153.2 |  |  | Nie je skladom. Na objednávku. | 16 Unitas | 1610 Výtokové batérie | 2.072 | 8 | 3838963733959 | 3838963733959 | 480x400x250 |  |  | 84818011 |  | 3312
3838963503934 | UH00393 | HERZ HARMONY Vaňová zmiešavacia batéria, teleso mosadz, kartuša Φ 40, automatický prepínač. Sada obsahuje: držiak na stenu, sprchovú hadicu a ručnú sprchu. | chróm |  | VB | VB |  | 6 | 141.64 | 169.97 |  |  | Nie je skladom. Na objednávku. | 16 Unitas | 1610 Výtokové batérie | 2.563 | 6 | 3838963370604 | 3838963370604 | 640x425x250 |  |  | 84818011 |  | 3313
3838963503941 | UH00394 | HERZ HARMONY Vaňová zmiešavacia batéria, teleso mosadz, kartuša Φ 40, automatický prepínač. Sada obsahuje: konzolu na stenu, sprchovú hadicu a ručnú sprchu. | chróm |  | VB | VB |  | 4 | 179.84 | 215.81 |  |  | Nie je skladom. Na objednávku. | 16 Unitas | 1610 Výtokové batérie | 2.965 | 4 | 3838963367581 | 3838963367581 | 652x422x262 |  |  | 84818011 |  | 3314
3838963500827 | UH00082 | HERZ Umývadlová zmiešavacia zmiešavacia batéria SIMPATY s hornou časťou sifónu 5/4" | chróm |  | VB | VB |  | 8 | 104.37 | 125.24 |  |  | Nie je skladom. Na objednávku. | 16 Unitas | 1610 Výtokové batérie | 2.156 | 8 | 3838963730828 | 3838963730828 | 610x385x170 |  |  | 84818011 |  | 3315
3838963500810 | UH00081 | HERZ Umývadlová zmiešavacia zmiešavacia batéria SIMPATY s hornou časťou sifónu 5/4", sifónom a rohovými ventilmi | chróm |  | VB | VB |  | 6 | 139.79 | 167.75 |  |  | Nie je skladom. Na objednávku. | 16 Unitas | 1610 Výtokové batérie | 2.947 | 6 | 3838963372370 | 3838963372370 | 555x350x255 |  |  | 84818011 |  | 3316
3838963500841 | UH00084 | HERZ Umývadlová zmiešavacia zmiešavacia batéria SIMPATY | chróm |  | VB | VB |  | 8 | 92.26 | 110.71 |  |  | Nie je skladom. Na objednávku. | 16 Unitas | 1610 Výtokové batérie | 1.821 | 8 | 3838963365006 | 3838963365006 | 610x385x170 |  |  | 84818011 |  | 3317
3838963500834 | UH00083 | HERZ Umývadlová zmiešavacia zmiešavacia batéria SIMPATY s rohovými ventilmi | chróm |  | VB | VB |  | 8 | 108.09 | 129.71 |  |  | Nie je skladom. Na objednávku. | 16 Unitas | 1610 Výtokové batérie | 2.055 | 8 | 3838963730835 | 3838963730835 | 610x385x170 |  |  | 84818011 |  | 3318
3838963510826 | UH01082 | HERZ Umývadlová zmiešavacia zmiešavacia batéria SIMPATY pre otvorené systémy na ohrev vody | chróm |  | VB | VB |  | 6 | 100.64 | 120.77 |  |  | Nie je skladom. Na objednávku. | 16 Unitas | 1610 Výtokové batérie | 1.975 | 6 | 3838963366607 | 3838963366607 | 520x290x245 |  |  | 84818011 |  | 3319
3838963510819 | UH01081 | HERZ Umývadlová zmiešavacia zmiešavacia batéria SIMPATY s rohovými ventilmi pre otvorené systémy na ohrev vody | chróm |  | VB | VB |  | 6 | 114.62 | 137.54 |  |  | Nie je skladom. Na objednávku. | 16 Unitas | 1610 Výtokové batérie | 2.068 | 6 | 3838963365105 | 3838963365105 | 520x290x245 |  |  | 84818011 |  | 3320
3838963505822 | UH00582 | HERZ Bidetová zmiešavacia zmiešavacia batéria SIMPATY s hornou časťou sifónu 5/4" | chróm |  | VB | VB |  | 8 | 107.16 | 128.59 |  |  | Nie je skladom. Na objednávku. | 16 Unitas | 1610 Výtokové batérie | 2.064 | 8 | 3838963735823 | 3838963735823 | 610x385x170 |  |  | 84818011 |  | 3321
3838963505815 | UH00581 | HERZ Bidetová zmiešavacia zmiešavacia batéria SIMPATY s hornou časťou sifónu 5/4", sifónom a rohovými ventilmi | chróm |  | VB | VB |  | 6 | 143.5 | 172.2 |  |  | Nie je skladom. Na objednávku. | 16 Unitas | 1610 Výtokové batérie | 2.899 | 6 | 3838963365938 | 3838963365938 | 555x350x255 |  |  | 84818011 |  | 3322
3838963505846 | UH00584 | HERZ Bidetová zmiešavacia zmiešavacia batéria SIMPATY | chróm |  | VB | VB |  | 8 | 94.12 | 112.94 |  |  | Nie je skladom. Na objednávku. | 16 Unitas | 1610 Výtokové batérie | 1.7 | 8 | 3838963365952 | 3838963365952 | 610x385x170 |  |  | 84818011 |  | 3323
3838963505839 | UH00583 | HERZ Bidetová zmiešavacia zmiešavacia batéria SIMPATY s rohovými ventilmi | chróm |  | VB | VB |  | 8 | 109.96 | 131.95 |  |  | Nie je skladom. Na objednávku. | 16 Unitas | 1610 Výtokové batérie | 2.008 | 8 | 3838963735830 | 3838963735830 | 610x385x170 |  |  | 84818011 |  | 3324
3838963504801 | UH00480 | HERZ SIMPATY Sprchová zmiešavacia zmiešavacia batéria, teleso mosadz | chróm |  | VB | VB |  | 8 | 100.64 | 120.77 |  |  | Nie je skladom. Na objednávku. | 16 Unitas | 1610 Výtokové batérie | 1.53 | 8 | 3838963734802 | 3838963734802 | 610x385x170 |  |  | 84818011 |  | 3325
3838963504818 | UH00481 | HERZ SIMPATY Sprchová zmiešavacia zmiešavacia batéria, teleso mosadz. Sada obsahuje: držiak na stenu, sprchovú hadicu a ručnú sprchu | chróm |  | VB | VB |  | 6 | 131.4 | 157.68 |  |  | Nie je skladom. Na objednávku. | 16 Unitas | 1610 Výtokové batérie | 1.935 | 6 | 3838963220756 | 3838963220756 | 520x290x245 |  |  | 84818011 |  | 3326
3838963504825 | UH00482 | HERZ SIMPATY Sprchová zmiešavacia zmiešavacia batéria, teleso mosadz. Sada obsahuje: konzolu na stenu, sprchovú hadicu a ručnú sprchu | chróm |  | VB | VB |  | 4 | 164.01 | 196.81 |  |  | Nie je skladom. Na objednávku. | 16 Unitas | 1610 Výtokové batérie | 2.476 | 4 | 3838963368489 | 3838963368489 | 652x422x262 |  |  | 84818011 |  | 3327
3838963503835 | UH00383 | HERZ Sprchová zmiešavacia a vaňová zmiešavacia batéria SIMPATY | chróm |  | VB | VB |  | 6 | 149.1 | 178.92 |  |  | Nie je skladom. Na objednávku. | 16 Unitas | 1610 Výtokové batérie | 2.72 | 6 | 3838963366508 | 3838963366508 | 640x425x250 |  |  | 84818011 |  | 3328
3838963503804 | UH00380 | HERZ SIMPYTY Vaňová zmiešavacia batéria, teleso mosadz, kartuša Φ 40, automatický prepínač. | chróm |  | VB | VB |  | 8 | 120.22 | 144.26 |  |  | Nie je skladom. Na objednávku. | 16 Unitas | 1610 Výtokové batérie | 2.125 | 8 | 3838963733805 | 3838963733805 | 480x400x250 |  |  | 84818011 |  | 3329
3838963503811 | UH00381 | HERZ SIMPYTY Vaňová zmiešavacia batéria, teleso mosadz, kartuša Φ 40, automatický prepínač. Sada obsahuje: držiak na stenu, sprchovú hadicu a ručnú sprchu | chróm |  | VB | VB |  | 6 | 135.11 | 162.13 |  |  | Nie je skladom. Na objednávku. | 16 Unitas | 1610 Výtokové batérie | 2.61 | 6 | 3838963366768 | 3838963366768 | 640x425x250 |  |  | 84818011 |  | 3330
3838963503842 | UH00384 | HERZ SIMPYTY Vaňová zmiešavacia batéria, teleso mosadz, kartuša Φ 40, automatický prepínač. Sada obsahuje: konzolu na stenu, sprchovú hadicu a ručnú sprchu | chróm |  | VB | VB |  | 4 | 192.9 | 231.48 |  |  | Nie je skladom. Na objednávku. | 16 Unitas | 1610 Výtokové batérie | 3.057 | 4 | 3838963367420 | 3838963367420 | 652x422x262 |  |  | 84818011 |  | 3331
3838963502371 | UH00237 | HERZ SIMPYTY Umývadlová zmiešavacia batéria pre nemocnice, teleso mosadz, kartuša Φ 40. | chróm |  | VB | VB |  | 6 | 136.06 | 163.27 |  |  | Nie je skladom. Na objednávku. | 16 Unitas | 1610 Výtokové batérie | 1.875 | 6 | 3838963368038 | 3838963368038 | 520x290x245 |  |  | 84818011 |  | 3332
3838963513810 | UH01381 | HERZ Vaňová zmiešavacia batéria SIMPATY pre otvorené systémy na ohrev vody | chróm |  | VB | VB |  | 9 | 145.38 | 174.46 |  |  | Nie je skladom. Na objednávku. | 16 Unitas | 1610 Výtokové batérie | 2.58 | 9 | 3838963364986 | 3838963364986 | 812x448x318 |  |  | 84818011 |  | 3333
3838963503880 | UH00388 | HERZ Vaňová zmiešavacia batéria SIMPATY | chróm |  | VB | VB |  | 8 | 124.87 | 149.84 |  |  | Nie je skladom. Na objednávku. | 16 Unitas | 1610 Výtokové batérie | 2.142 | 8 | 3838963366669 | 3838963366669 | 480x400x250 |  |  | 84818011 |  | 3334
3838963503897 | UH00389 | HERZ Vaňová zmiešavacia batéria SIMPATY, držiak na stenu, Sprchová zmiešavacia hadica, Sprchová zmiešavacia ružica | chróm |  | VB | VB |  | 6 | 136.06 | 163.27 |  |  | Nie je skladom. Na objednávku. | 16 Unitas | 1610 Výtokové batérie | 2.625 | 6 | 3838963369851 | 3838963369851 | 640x425x250 |  |  | 84818011 |  | 3335
3838963500377 | UH00037 | HERZ Umývadlová zmiešavacia zmiešavacia batéria SIMPATY, pre nemocnice s hornou časťou sifónu 5/4", sifónom a rohovými ventilmi | chróm |  | VB | VB |  | 6 | 149.1 | 178.92 |  |  | Nie je skladom. Na objednávku. | 16 Unitas | 1610 Výtokové batérie | 2.131 | 6 | 3838963366867 | 3838963366867 | 520x290x245 |  |  | 84818011 |  | 3336
3838963570721 | UH07072 | HERZ Umývadlová zmiešavacia zmiešavacia batéria STIL, liaty výtok, s hornou časťou sifónu 5/4", chróm - zlatá | chróm / zlatá |  | VB | VB |  | 8 | 135.11 | 162.13 |  |  | Nie je skladom. Na objednávku. | 16 Unitas | 1610 Výtokové batérie | 2.052 | 8 | 3838963770725 | 3838963770725 | 610x385x170 |  |  | 84818011 |  | 3337
3838963570738 | UH07073 | HERZ Umývadlová zmiešavacia zmiešavacia batéria STIL, liaty výtok, s hornou časťou sifónu 5/4", chróm | chróm |  | VB | VB |  | 8 | 130.46 | 156.55 | x* |  | Skladom v množsve viď www. | 16 Unitas | 1610 Výtokové batérie | 2.052 | 8 | 3838963770732 | 3838963770732 | 610x385x170 |  |  | 84818011 |  | 3338
3838963570660 | UH07066 | HERZ Umývadlová zmiešavacia zmiešavacia batéria STIL, liaty výtok, chróm - zlatá | chróm / zlatá |  | VB | VB |  | 8 | 117.42 | 140.9 |  |  | Nie je skladom. Na objednávku. | 16 Unitas | 1610 Výtokové batérie | 1.678 | 8 | 3838963368014 | 3838963368014 | 610x385x170 |  |  | 84818011 |  | 3339
3838963570684 | UH07068 | HERZ Umývadlová zmiešavacia zmiešavacia batéria STIL, liaty výtok, chróm | chróm |  | VB | VB |  | 8 | 112.75 | 135.3 |  |  | Nie je skladom. Na objednávku. | 16 Unitas | 1610 Výtokové batérie | 1.678 | 8 | 3838963366133 | 3838963366133 | 610x385x170 |  |  | 84818011 |  | 3340
3838963570615 | UH07061 | HERZ Umývadlová zmiešavacia zmiešavacia batéria STIL, liaty výtok, s rohovými ventilmi, chróm - zlatá | chróm / zlatá |  | VB | VB |  | 8 | 111.83 | 134.2 | x* |  | Skladom v množsve viď www. | 16 Unitas | 1610 Výtokové batérie | 1.892 | 8 | 3838963770619 | 3838963770619 | 610x385x170 |  |  | 84818011 |  | 3341
3838963570639 | UH07063 | HERZ Umývadlová zmiešavacia zmiešavacia batéria STIL, liaty výtok, s rohovými ventilmi, chróm | chróm |  | VB | VB |  | 8 | 108.09 | 129.71 |  |  | Nie je skladom. Na objednávku. | 16 Unitas | 1610 Výtokové batérie | 1.892 | 8 | 3838963770633 | 3838963770633 | 610x385x170 |  |  | 84818011 |  | 3342
3838963570776 | UH07077 | HERZ Umývadlová zmiešavacia zmiešavacia batéria STIL, "J" výtok, s hornou časťou sifónu 5/4", chróm - zlatá | chróm / zlatá |  | VB | VB |  | 8 | 120.22 | 144.26 |  |  | Nie je skladom. Na objednávku. | 16 Unitas | 1610 Výtokové batérie | 1.776 | 8 | 3838963368809 | 3838963368809 | 610x385x170 |  |  | 84818011 |  | 3343
3838963570790 | UH07079 | HERZ Umývadlová zmiešavacia zmiešavacia batéria STIL, "J" výtok, s hornou časťou sifónu 5/4", chróm | chróm |  | VB | VB |  | 8 | 100.64 | 120.77 |  |  | Nie je skladom. Na objednávku. | 16 Unitas | 1610 Výtokové batérie | 1.776 | 8 | 3838963368694 | 3838963368694 | 610x385x170 |  |  | 84818011 |  | 3344
3838963570677 | UH07067 | HERZ Umývadlová zmiešavacia zmiešavacia batéria STIL, "J" výtok, chróm - zlatá | chróm / zlatá |  | VB | VB |  | 8 | 100.64 | 120.77 |  |  | Nie je skladom. Na objednávku. | 16 Unitas | 1610 Výtokové batérie | 1.44 | 8 | 3838963770671 | 3838963770671 | 610x385x170 |  |  | 84818011 |  | 3345
3838963570783 | UH07078 | HERZ Umývadlová zmiešavacia zmiešavacia batéria STIL, "J" výtok, chróm | chróm |  | VB | VB |  | 8 | 91.32 | 109.58 |  |  | Nie je skladom. Na objednávku. | 16 Unitas | 1610 Výtokové batérie | 1.44 | 8 | 3838963365372 | 3838963365372 | 610x385x170 |  |  | 84818011 |  | 3346
3838963570622 | UH07062 | HERZ Umývadlová zmiešavacia zmiešavacia batéria STIL, "J" výtok, s rohovými ventilmi, chróm - zlatá | chróm / zlatá |  | VB | VB |  | 8 | 111.83 | 134.2 |  |  | Nie je skladom. Na objednávku. | 16 Unitas | 1610 Výtokové batérie | 1.654 | 8 | 3838963770626 | 3838963770626 | 610x385x170 |  |  | 84818011 |  | 3347
3838963570646 | UH07064 | HERZ Umývadlová zmiešavacia zmiešavacia batéria STIL, "J" výtok, s rohovými ventilmi, chróm | chróm |  | VB | VB |  | 8 | 91.32 | 109.58 |  |  | Nie je skladom. Na objednávku. | 16 Unitas | 1610 Výtokové batérie | 1.654 | 8 | 3838963770640 | 3838963770640 | 610x385x170 |  |  | 84818011 |  | 3348
3838963575580 | UH07558 | HERZ Bidetová zmiešavacia zmiešavacia batéria STIL s hornou časťou sifónu 5/4", chróm - zlatá | chróm / zlatá |  | VB | VB |  | 8 | 125.8 | 150.96 |  |  | Nie je skladom. Na objednávku. | 16 Unitas | 1610 Výtokové batérie | 1.892 | 8 | 3838963775584 | 3838963775584 | 610x385x170 |  |  | 84818011 |  | 3349
3838963575597 | UH07559 | HERZ Bidetová zmiešavacia zmiešavacia batéria STIL s hornou časťou sifónu 5/4", chróm | chróm |  | VB | VB |  | 8 | 120.22 | 144.26 |  |  | Nie je skladom. Na objednávku. | 16 Unitas | 1610 Výtokové batérie | 1.892 | 8 | 3838963775591 | 3838963775591 | 610x385x170 |  |  | 84818011 |  | 3350
3838963575542 | UH07554 | HERZ Bidetová zmiešavacia zmiešavacia batéria STIL s hornou časťou sifónu 5/4", sifónom a rohovými ventilmi, chróm - zlatá | chróm / zlatá |  | VB | VB |  | 6 | 153.77 | 184.52 |  |  | Nie je skladom. Na objednávku. | 16 Unitas | 1610 Výtokové batérie | 2.667 | 6 | 3838963367079 | 3838963367079 | 555x350x255 |  |  | 84818011 |  | 3351
3838963575559 | UH07555 | HERZ Bidetová zmiešavacia zmiešavacia batéria STIL s hornou časťou sifónu 5/4", sifónom a rohovými ventilmi, chróm | chróm |  | VB | VB |  | 6 | 136.99 | 164.39 |  |  | Nie je skladom. Na objednávku. | 16 Unitas | 1610 Výtokové batérie | 2.667 | 6 | 3838963372400 | 3838963372400 | 555x350x255 |  |  | 84818011 |  | 3352
3838963574651 | UH07465 | HERZ Sprchová zmiešavacia zmiešavacia batéria STIL, chróm - zlatá | chróm / zlatá |  | VB | VB |  | 12 | 99.71 | 119.65 |  |  | Nie je skladom. Na objednávku. | 16 Unitas | 1610 Výtokové batérie | 1.125 | 12 | 3838963367307 | 3838963367307 | 450x310x204 |  |  | 84818011 |  | 3353
3838963574668 | UH07466 | HERZ Sprchová zmiešavacia zmiešavacia batéria STIL, chróm | chróm |  | VB | VB |  | 12 | 89.46 | 107.35 |  |  | Nie je skladom. Na objednávku. | 16 Unitas | 1610 Výtokové batérie | 1.125 | 12 | 3838963367291 | 3838963367291 | 450x310x204 |  |  | 84818011 |  | 3354
3838963574620 | UH07462 | HERZ Sprchová zmiešavacia zmiešavacia batéria STIL, chróm - zlatá | chróm / zlatá |  | VB | VB |  | 6 | 176.13 | 211.36 |  |  | Nie je skladom. Na objednávku. | 16 Unitas | 1610 Výtokové batérie | 1.71 | 6 | 3838963366829 | 3838963366829 | 520x290x245 |  |  | 84818011 |  | 3355
3838963574644 | UH07464 | HERZ Sprchová zmiešavacia zmiešavacia batéria STIL, chróm | chróm |  | VB | VB |  | 6 | 161.21 | 193.45 |  |  | Nie je skladom. Na objednávku. | 16 Unitas | 1610 Výtokové batérie | 1.71 | 6 | 3838963366805 | 3838963366805 | 520x290x245 |  |  | 84818011 |  | 3356
3838963573579 | UH07357 | HERZ Vaňová zmiešavacia batéria STIL, chróm - zlatá | chróm / zlatá |  | VB | VB |  | 6 | 242.29 | 290.75 |  |  | Nie je skladom. Na objednávku. | 16 Unitas | 1610 Výtokové batérie | 2.566 | 6 | 3838963366836 | 3838963366836 | 640x425x250 |  |  | 84818011 |  | 3357
3838963573586 | UH07358 | HERZ Vaňová zmiešavacia batéria STIL, chróm | chróm |  | VB | VB |  | 6 | 225.52 | 270.62 |  |  | Nie je skladom. Na objednávku. | 16 Unitas | 1610 Výtokové batérie | 2.616 | 6 | 3838963365167 | 3838963365167 | 640x425x250 |  |  | 84818011 |  | 3358
3838963570707 | UH07070 | HERZ Umývadlová zmiešavacia zmiešavacia batéria VAL, liaty výtok, s hornou časťou sifónu 5/4", chróm - zlatá | chróm / zlatá |  | VB | VB |  | 8 | 125.8 | 150.96 |  |  | Nie je skladom. Na objednávku. | 16 Unitas | 1610 Výtokové batérie | 2.062 | 8 | 3838963770701 | 3838963770701 | 610x385x170 |  |  | 84818011 |  | 3359
3838963570608 | UH07060 | HERZ Umývadlová zmiešavacia zmiešavacia batéria VAL, liaty výtok, s hornou časťou sifónu 5/4", chróm | chróm |  | VB | VB |  | 8 | 118.34 | 142.01 |  |  | Nie je skladom. Na objednávku. | 16 Unitas | 1610 Výtokové batérie | 2.062 | 8 | 3838963770602 | 3838963770602 | 610x385x170 |  |  | 84818011 |  | 3360
3838963570547 | UH07054 | HERZ Umývadlová zmiešavacia zmiešavacia batéria VAL s hornou časťou sifónu 5/4", sifónom a rohovými ventilmi, chróm - zlatá | chróm / zlatá |  | VB | VB |  | 6 | 143.5 | 172.2 |  |  | Nie je skladom. Na objednávku. | 16 Unitas | 1610 Výtokové batérie | 2.695 | 6 | 3838963368854 | 3838963368854 | 555x350x255 |  |  | 84818011 |  | 3361
3838963570554 | UH07055 | HERZ Umývadlová zmiešavacia zmiešavacia batéria VAL s hornou časťou sifónu 5/4", sifónom a rohovými ventilmi, chróm | chróm |  | VB | VB |  | 6 | 130.46 | 156.55 |  |  | Nie je skladom. Na objednávku. | 16 Unitas | 1610 Výtokové batérie | 2.695 | 6 | 3838963368878 | 3838963368878 | 555x350x255 |  |  | 84818011 |  | 3362
3838963570516 | UH07051 | HERZ Umývadlová zmiešavacia zmiešavacia batéria VAL, liaty výtok, s rohovými ventilmi, chróm - zlatá | chróm / zlatá |  | VB | VB |  | 8 | 114.62 | 137.54 |  |  | Nie je skladom. Na objednávku. | 16 Unitas | 1610 Výtokové batérie | 1.85 | 8 | 3838963367567 | 3838963367567 | 610x385x170 |  |  | 84818011 |  | 3363
3838963570530 | UH07053 | HERZ Umývadlová zmiešavacia zmiešavacia batéria VAL, liaty výtok, s rohovými ventilmi, chróm | chróm |  | VB | VB |  | 8 | 96.91 | 116.29 |  |  | Nie je skladom. Na objednávku. | 16 Unitas | 1610 Výtokové batérie | 1.85 | 8 | 3838963366218 | 3838963366218 | 610x385x170 |  |  | 84818011 |  | 3364
3838963570691 | UH07069 | HERZ Umývadlová zmiešavacia zmiešavacia batéria VAL, liaty výtok, chróm - zlatá | chróm / zlatá |  | VB | VB |  | 8 | 105.3 | 126.36 |  |  | Nie je skladom. Na objednávku. | 16 Unitas | 1610 Výtokové batérie | 1.666 | 8 | 3838963367710 | 3838963367710 | 610x385x170 |  |  | 84818011 |  | 3365
3838963570745 | UH07074 | HERZ Umývadlová zmiešavacia zmiešavacia batéria VAL, liaty výtok, chróm | chróm |  | VB | VB |  | 8 | 100.64 | 120.77 |  |  | Nie je skladom. Na objednávku. | 16 Unitas | 1610 Výtokové batérie | 1.666 | 8 | 3838963367697 | 3838963367697 | 610x385x170 |  |  | 84818011 |  | 3366
3838963570752 | UH07075 | HERZ Umývadlová zmiešavacia zmiešavacia batéria VAL, "J" výtok, s hornou časťou sifónu 5/4", chróm - zlatá | chróm / zlatá |  | VB | VB |  | 8 | 109.96 | 131.95 |  |  | Nie je skladom. Na objednávku. | 16 Unitas | 1610 Výtokové batérie | 1.825 | 8 | 3838963367901 | 3838963367901 | 610x385x170 |  |  | 84818011 |  | 3367
3838963570769 | UH07076 | HERZ Umývadlová zmiešavacia zmiešavacia batéria VAL, "J" výtok, s hornou časťou sifónu 5/4", chróm | chróm |  | VB | VB |  | 8 | 102.51 | 123.01 |  |  | Nie je skladom. Na objednávku. | 16 Unitas | 1610 Výtokové batérie | 1.825 | 8 | 3838963367888 | 3838963367888 | 610x385x170 |  |  | 84818011 |  | 3368
3838963570585 | UH07058 | HERZ Umývadlová zmiešavacia zmiešavacia batéria VAL s hornou časťou sifónu 5/4", sifónom a rohovými ventilmi, chróm - zlatá | chróm / zlatá |  | VB | VB |  | 6 | 134.19 | 161.03 |  |  | Nie je skladom. Na objednávku. | 16 Unitas | 1610 Výtokové batérie | 2.41 | 6 | 3838963570585 |  | 520x335x237 |  |  | 84818011 |  | 3369
3838963570592 | UH07059 | HERZ Umývadlová zmiešavacia zmiešavacia batéria VAL s hornou časťou sifónu 5/4", sifónom a rohovými ventilmi, chróm | chróm |  | VB | VB |  | 6 | 122.08 | 146.5 |  |  | Nie je skladom. Na objednávku. | 16 Unitas | 1610 Výtokové batérie | 2.41 | 6 | 3838963570592 |  | 520x335x237 |  |  | 84818011 |  | 3370
3838963570561 | UH07056 | HERZ Umývadlová zmiešavacia zmiešavacia batéria VAL, "J" výtok, s rohovými ventilmi, chróm - zlatá | chróm / zlatá |  | VB | VB |  | 8 | 97.85 | 117.42 |  |  | Nie je skladom. Na objednávku. | 16 Unitas | 1610 Výtokové batérie | 1.685 | 8 | 3838963770565 | 3838963770565 | 610x385x170 |  |  | 84818011 |  | 3371
3838963570578 | UH07057 | HERZ Umývadlová zmiešavacia zmiešavacia batéria VAL, "J" výtok, s rohovými ventilmi, chróm | chróm |  | VB | VB |  | 8 | 87.59 | 105.11 |  |  | Nie je skladom. Na objednávku. | 16 Unitas | 1610 Výtokové batérie | 1.685 | 8 | 3838963770572 | 3838963770572 | 610x385x170 |  |  | 84818011 |  | 3372
3838963570714 | UH07071 | HERZ Umývadlová zmiešavacia zmiešavacia batéria VAL, "J" výtok, chróm - zlatá | chróm / zlatá |  | VB | VB |  | 8 | 87.59 | 105.11 |  |  | Nie je skladom. Na objednávku. | 16 Unitas | 1610 Výtokové batérie | 1.45 | 8 | 3838963770718 | 3838963770718 | 610x385x170 |  |  | 84818011 |  | 3373
3838963570653 | UH07065 | HERZ Umývadlová zmiešavacia zmiešavacia batéria VAL, "J" výtok, chróm | chróm |  | VB | VB |  | 8 | 84.8 | 101.76 |  |  | Nie je skladom. Na objednávku. | 16 Unitas | 1610 Výtokové batérie | 1.45 | 8 | 3838963770657 | 3838963770657 | 610x385x170 |  |  | 84818011 |  | 3374
3838963575566 | UH07556 | HERZ Bidetová zmiešavacia zmiešavacia batéria VAL s hornou časťou sifónu 5/4", chróm - zlatá | chróm / zlatá |  | VB | VB |  | 8 | 112.75 | 135.3 |  |  | Nie je skladom. Na objednávku. | 16 Unitas | 1610 Výtokové batérie | 1.966 | 8 | 3838963775560 | 3838963775560 | 610x385x170 |  |  | 84818011 |  | 3375
3838963575573 | UH07557 | HERZ Bidetová zmiešavacia zmiešavacia batéria VAL s hornou časťou sifónu 5/4", chróm | chróm |  | VB | VB |  | 8 | 109.96 | 131.95 |  |  | Nie je skladom. Na objednávku. | 16 Unitas | 1610 Výtokové batérie | 1.966 | 8 | 3838963775577 | 3838963775577 | 610x385x170 |  |  | 84818011 |  | 3376
3838963575511 | UH07551 | HERZ Bidetová zmiešavacia zmiešavacia batéria VAL s hornou časťou sifónu 5/4", sifónom a rohovými ventilmi, chróm - zlatá | chróm / zlatá |  | VB | VB |  | 6 | 136.99 | 164.39 |  |  | Nie je skladom. Na objednávku. | 16 Unitas | 1610 Výtokové batérie | 2.795 | 6 | 3838963368991 | 3838963368991 | 555x350x255 |  |  | 84818011 |  | 3377
3838963575535 | UH07553 | HERZ Bidetová zmiešavacia zmiešavacia batéria VAL s hornou časťou sifónu 5/4", sifónom a rohovými ventilmi, chróm | chróm |  | VB | VB |  | 6 | 129.53 | 155.44 |  |  | Nie je skladom. Na objednávku. | 16 Unitas | 1610 Výtokové batérie | 2.568 | 6 | 3838963369004 | 3838963369004 | 555x350x255 |  |  | 84818011 |  | 3378
3838963575498 | UH07549 | HERZ Bidetová zmiešavacia zmiešavacia batéria VAL, chróm - zlatá | chróm / zlatá |  | VB | VB |  | 8 | 96.91 | 116.29 |  |  | Nie je skladom. Na objednávku. | 16 Unitas | 1610 Výtokové batérie | 1.445 | 8 | 3838963575498 |  | 610x385x170 |  |  | 84818011 |  | 3379
3838963575504 | UH07550 | HERZ Bidetová zmiešavacia zmiešavacia batéria VAL, chróm | chróm |  | VB | VB |  | 8 | 96.91 | 116.29 |  |  | Nie je skladom. Na objednávku. | 16 Unitas | 1610 Výtokové batérie | 1.445 | 8 | 3838963366577 | 3838963366577 | 610x385x170 |  |  | 84818011 |  | 3380
3838963574538 | UH07453 | HERZ Sprchová zmiešavacia zmiešavacia batéria VAL, chróm - zlatá | chróm / zlatá |  | VB | VB |  | 12 | 86.67 | 104 |  |  | Nie je skladom. Na objednávku. | 16 Unitas | 1610 Výtokové batérie | 1.138 | 12 | 3838963368571 | 3838963368571 | 450x310x204 |  |  | 84818011 |  | 3381
3838963574545 | UH07454 | HERZ Sprchová zmiešavacia zmiešavacia batéria VAL, chróm | chróm |  | VB | VB |  | 12 | 81.07 | 97.28 |  |  | Nie je skladom. Na objednávku. | 16 Unitas | 1610 Výtokové batérie | 1.138 | 12 | 3838963368595 | 3838963368595 | 450x310x204 |  |  | 84818011 |  | 3382
3838963573517 | UH07351 | HERZ Vaňová zmiešavacia batéria VAL, chróm - zlatá | chróm / zlatá |  | VB | VB |  | 6 | 136.99 | 164.39 |  |  | Nie je skladom. Na objednávku. | 16 Unitas | 1610 Výtokové batérie | 2.197 | 6 | 3838963369363 | 3838963369363 | 640x425x250 |  |  | 84818011 |  | 3383
3838963573555 | UH07355 | HERZ Vaňová zmiešavacia batéria VAL, chróm | chróm |  | VB | VB |  | 6 | 127.67 | 153.2 |  |  | Nie je skladom. Na objednávku. | 16 Unitas | 1610 Výtokové batérie | 2.197 | 6 | 3838963365020 | 3838963365020 | 640x425x250 |  |  | 84818011 |  | 3384
3838963573524 | UH07352 | HERZ Vaňová a sprchová zmiešavacia zmiešavacia batéria VAL, chróm - zlatá | chróm / zlatá |  | VB | VB |  | 6 | 145.38 | 174.46 |  |  | Nie je skladom. Na objednávku. | 16 Unitas | 1610 Výtokové batérie | 2.303 | 6 | 3838963369240 | 3838963369240 | 640x425x250 |  |  | 84818011 |  | 3385
3838963573562 | UH07356 | HERZ Vaňová a sprchová zmiešavacia zmiešavacia batéria VAL, chróm | chróm |  | VB | VB |  | 6 | 131.4 | 157.68 |  |  | Nie je skladom. Na objednávku. | 16 Unitas | 1610 Výtokové batérie | 2.303 | 6 | 3838963366195 | 3838963366195 | 640x425x250 |  |  | 84818011 |  | 3386
3838963550563 | UH05056 | HERZ Umývadlová zmiešavacia zmiešavacia batéria KLASIK, liaty výtok | chróm |  | VB | VB |  | 8 | 83.88 | 100.66 |  |  | Nie je skladom. Na objednávku. | 16 Unitas | 1610 Výtokové batérie | 1.47 | 8 | 3838963368618 | 3838963368618 | 610x385x170 |  |  | 84818011 |  | 3387
3838963550556 | UH05055 | HERZ Umývadlová zmiešavacia zmiešavacia batéria KLASIK, liaty výtok, s rohovými ventilmI | chróm |  | VB | VB |  | 8 | 83.88 | 100.66 |  |  | Nie je skladom. Na objednávku. | 16 Unitas | 1610 Výtokové batérie | 1.68 | 8 | 3838963365570 | 3838963365570 | 610x385x170 |  |  | 84818011 |  | 3388
3838963555575 | UH05557 | HERZ Bidetová zmiešavacia zmiešavacia batéria KLASIK, s hornou časťou sifónu 5/4" | chróm |  | VB | VB |  | 8 | 96.91 | 116.29 |  |  | Nie je skladom. Na objednávku. | 16 Unitas | 1610 Výtokové batérie | 1.717 | 8 | 3838963755579 | 3838963755579 | 610x385x170 |  |  | 84818011 |  | 3389
3838963555537 | UH05553 | HERZ Bidetová zmiešavacia zmiešavacia batéria KLASIK, s hornou časťou sifónu 5/4", sifónom a rohovými ventilmi | chróm |  | VB | VB |  | 6 | 117.42 | 140.9 |  |  | Nie je skladom. Na objednávku. | 16 Unitas | 1610 Výtokové batérie | 2.568 | 6 | 3838963368939 | 3838963368939 | 555x350x255 |  |  | 84818011 |  | 3390
3838963555544 | UH05554 | HERZ Bidetová zmiešavacia zmiešavacia batéria KLASIK | chróm |  | VB | VB |  | 8 | 76.41 | 91.69 |  |  | Nie je skladom. Na objednávku. | 16 Unitas | 1610 Výtokové batérie | 1.184 | 8 | 3838963368953 | 3838963368953 | 610x385x170 |  |  | 84818011 |  | 3391
3838963554523 | UH05452 | HERZ Sprchová zmiešavacia zmiešavacia batéria KLASIK | chróm |  | VB | VB |  | 12 | 63.37 | 76.04 |  |  | Nie je skladom. Na objednávku. | 16 Unitas | 1610 Výtokové batérie | 0.93 | 12 | 3838963368137 | 3838963368137 | 450x310x204 |  |  | 84818011 |  | 3392
3838963554547 | UH05454 | HERZ Sprchová zmiešavacia zmiešavacia batéria KLASIK | chróm |  | VB | VB |  | 12 | 123.01 | 147.61 |  |  | Nie je skladom. Na objednávku. | 16 Unitas | 1610 Výtokové batérie | 1.745 | 12 | 3838963754541 | 3838963754541 | 1280x310x100 |  |  | 84818011 |  | 3393
3838963553519 | UH05351 | HERZ Vaňová zmiešavacia batéria KLASIK | chróm |  | VB | VB |  | 6 | 112.75 | 135.3 |  |  | Nie je skladom. Na objednávku. | 16 Unitas | 1610 Výtokové batérie | 1.995 | 6 | 3838963364917 | 3838963364917 | 640x425x250 |  |  | 84818011 |  | 3394
3838963553557 | UH05355 | HERZ Vaňová a Umývadlová zmiešavacia zmiešavacia batéria KLASIK | chróm |  | VB | VB |  | 6 | 120.22 | 144.26 |  |  | Nie je skladom. Na objednávku. | 16 Unitas | 1610 Výtokové batérie | 2.083 | 6 | 3838963366522 | 3838963366522 | 640x425x250 |  |  | 84818011 |  | 3395
3838963554554 | UH05455 | HERZ Sprchová zmiešavacia zmiešavacia batéria KLASIK | chróm |  | VB | VB |  | 8 | 164.01 | 196.81 |  |  | Nie je skladom. Na objednávku. | 16 Unitas | 1610 Výtokové batérie | 2.255 | 8 | 3838963754558 | 3838963754558 | 480x400x250 |  |  | 84818011 |  | 3396
3838963600527 | UH10052 | HERZ Výtokový kohút KLASIK | chróm |  | VB | VB |  | 24 | 26.09 | 31.31 |  |  | Nie je skladom. Na objednávku. | 16 Unitas | 1610 Výtokové batérie | 0.326 | 24 | 3838963377771 | 3838963377771 | 445x435x230 |  |  | 84818011 |  | 3397
3838963601517 | UH10151 | HERZ Výtokový kohút s hadicovou prípojkou | chróm |  | VB | VB |  | 24 | 27.96 | 33.55 |  |  | Nie je skladom. Na objednávku. | 16 Unitas | 1610 Výtokové batérie | 0.35 | 24 | 3838963377795 | 3838963377795 | 445x435x230 |  |  | 84818011 |  | 3398
3838963601524 | UH10152 | HERZ Výtokový kohút s hadicovou prípojkou pre práčku | chróm |  | VB | VB |  | 50 | 17.7 | 21.24 |  |  | Nie je skladom. Na objednávku. | 16 Unitas | 1610 Výtokové batérie | 0.28 | 50 | 3838963801528 | 3838963801528 | 455x255x240 |  |  | 84818011 |  | 3399
3838963602514 | UH10251 | HERZ Výtokový kohút, "S" - výtok | chróm |  | VB | VB |  | 24 | 42.86 | 51.43 |  |  | Nie je skladom. Na objednávku. | 16 Unitas | 1610 Výtokové batérie | 0.64 | 24 | 3838963802518 | 3838963802518 | 445x435x230 |  |  | 84818011 |  | 3400
3838963603511 | UH10351 | HERZ Výtokový kohút, "S" - výtok, ? 13 | chróm |  | VB | VB |  | 24 | 26.09 | 31.31 |  |  | Nie je skladom. Na objednávku. | 16 Unitas | 1610 Výtokové batérie | 0.374 | 24 | 3838963803515 | 3838963803515 | 445x435x230 |  |  | 84818019 |  | 3401
3838963603528 | UH10352 | HERZ Výtokový kohút, "S" - výtok, ? 18 | chróm |  | VB | VB |  | 12 | 30.76 | 36.91 |  |  | Nie je skladom. Na objednávku. | 16 Unitas | 1610 Výtokové batérie | 0.487 | 12 | 3838963803522 | 3838963803522 | 450x310x204 |  |  | 84818011 |  | 3402
3838963603542 | UH10354 | HERZ Výtokový kohút, "HU" - výtok, ? 18 | chróm |  | VB | VB |  | 12 | 30.76 | 36.91 |  |  | Nie je skladom. Na objednávku. | 16 Unitas | 1610 Výtokové batérie | 0.486 | 12 | 3838963803546 | 3838963803546 | 450x310x204 |  |  | 84818011 |  | 3403
3838963603559 | UH10355 | HERZ Výtokový kohút, "U" - výtok, ? 13 | chróm |  | VB | VB |  | 24 | 36.34 | 43.61 |  |  | Nie je skladom. Na objednávku. | 16 Unitas | 1610 Výtokové batérie | 0.481 | 24 | 3838963803553 | 3838963803553 | 445x435x230 |  |  | 84818011 |  | 3404
3838963603566 | UH10356 | HERZ Výtokový kohút - ventil | chróm |  | VB | VB |  | 50 | 15.85 | 19.02 |  |  | Nie je skladom. Na objednávku. | 16 Unitas | 1610 Výtokové batérie | 0.594 | 50 | 3838963803560 | 3838963803560 | 455x245x220 |  |  | 84818011 |  | 3405
3838963605515 | UH10551 | HERZ Výtokový kohút | chróm |  | VB | VB |  | 24 | 38.21 | 45.85 |  |  | Nie je skladom. Na objednávku. | 16 Unitas | 1610 Výtokové batérie | 0.655 | 24 | 3838963805519 | 3838963805519 | 445x435x230 |  |  | 84818011 |  | 3406
3838963606512 | UH10651 | HERZ Výtokový kohút, "HU" - výtok, ? 18 | chróm |  | VB | VB |  | 24 | 45.65 | 54.78 |  |  | Nie je skladom. Na objednávku. | 16 Unitas | 1610 Výtokové batérie | 0.67 | 24 | 3838963806516 | 3838963806516 | 445x435x230 |  |  | 84818011 |  | 3407
3838963604518 | UH10451 | HERZ Výtokový kohút - ručná sprcha | chróm |  | VB | VB |  | 12 | 35.42 | 42.5 |  |  | Nie je skladom. Na objednávku. | 16 Unitas | 1610 Výtokové batérie | 0.756 | 12 | 3838963804512 | 3838963804512 | 450x310x204 |  |  | 84818011 |  | 3408
3838963604525 | UH10452 | HERZ Výtokový kohút - pevná sprcha | chróm |  | VB | VB |  | 8 | 89.46 | 107.35 |  |  | Nie je skladom. Na objednávku. | 16 Unitas | 1610 Výtokové batérie | 1.212 | 8 | 3838963377658 | 3838963377658 | 1280x310x100 |  |  | 84818011 |  | 3409
3838963503699 | UH00369 | HERZ Podomietková zmiešavacia batéria pre sprchu SIMPATY, HARMONY, PRESTIGE | - |  | VB | VB |  | 12 | 69.89 | 83.87 |  |  | Nie je skladom. Na objednávku. | 16 Unitas | 1610 Výtokové batérie | 0.958 | 12 | 3838963733690 | 3838963733690 | 425x275x275 |  |  | 84818011 |  | 3410
3838963503705 | UH00370 | HERZ Podomietková zmiešavacia batéria pre vaňu alebo pre 2 sprchy SIMPATY, HARMONY, PRESTIGE | - |  | VB | VB |  | 12 | 140.71 | 168.85 |  |  | Nie je skladom. Na objednávku. | 16 Unitas | 1610 Výtokové batérie | 1.342 | 12 | 3838963374374 | 3838963374374 | 425x275x275 |  |  | 84818011 |  | 3411
3838963622574 | UH12257 | HERZ Podomietková zmiešavacia batéria, vrchná rozeta pre sprchu PRESTIGE | chróm |  | VB | VB |  | 12 | 41.01 | 49.21 |  |  | Nie je skladom. Na objednávku. | 16 Unitas | 1610 Výtokové batérie | 0.572 | 12 | 3838963365396 | 3838963365396 | 445x435x230 |  |  | 84818011 |  | 3412
3838963622581 | UH12258 | HERZ Podomietková zmiešavacia batéria, vrchná rozeta pre vaňu alebo 2 sprchy PRESTIGE | chróm |  | VB | VB |  | 12 | 48.46 | 58.15 |  |  | Nie je skladom. Na objednávku. | 16 Unitas | 1610 Výtokové batérie | 0.572 | 12 | 3838963365419 | 3838963365419 | 445x435x230 |  |  | 84818011 |  | 3413
3838963622536 | UH12253 | HERZ Podomietková zmiešavacia batéria, vrchná rozeta pre sprchu SIMPATY | chróm |  | VB | VB |  | 12 | 40.07 | 48.08 |  |  | Nie je skladom. Na objednávku. | 16 Unitas | 1610 Výtokové batérie | 0.516 | 12 | 3838963365433 | 3838963365433 | 445x435x230 |  |  | 84818011 |  | 3414
3838963622543 | UH12254 | HERZ Podomietková zmiešavacia batéria, vrchná rozeta pre vaňu alebo 2 sprchy SIMPATY | chróm |  | VB | VB |  | 12 | 48.46 | 58.15 |  |  | Nie je skladom. Na objednávku. | 16 Unitas | 1610 Výtokové batérie | 0.515 | 12 | 3838963365464 | 3838963365464 | 445x435x230 |  |  | 84818011 |  | 3415
3838963622550 | UH12255 | HERZ Podomietková zmiešavacia batéria, vrchná rozeta pre sprchu HARMONY | chróm |  | VB | VB |  | 12 | 41.01 | 49.21 |  |  | Nie je skladom. Na objednávku. | 16 Unitas | 1610 Výtokové batérie | 0.512 | 12 | 3838963365648 | 3838963365648 | 445x435x230 |  |  | 84818011 |  | 3416
3838963622567 | UH12256 | HERZ Podomietková zmiešavacia batéria, vrchná rozeta pre vaňu alebo 2 sprchy HARMONY | chróm |  | VB | VB |  | 12 | 47.52 | 57.02 |  |  | Nie je skladom. Na objednávku. | 16 Unitas | 1610 Výtokové batérie | 0.51 | 12 | 3838963365662 | 3838963365662 | 445x435x230 |  |  | 84818011 |  | 3417
3838963624585 | UH12458 | HERZ Sada s konzulou PURE | chróm |  | VB | VB |  | 9 | 125.8 | 150.96 |  |  | Nie je skladom. Na objednávku. | 16 Unitas | 1620 VB Príslušentstvo | 1.111 | 9 | 3838963365839 | 3838963365839 | 812x448x318 |  |  | 84819000 |  | 3418
3838963620488 | UH12048 | HERZ Sprchová zmiešavacia ružica PURE | chróm |  | VB | VB |  | 50 | 26.09 | 31.31 |  |  | Nie je skladom. Na objednávku. | 16 Unitas | 1620 VB Príslušentstvo | 0.2 | 50 | 3838963377283 | 3838963377283 | 625x385x180 |  |  | 84819000 |  | 3419
3838963623601 | UH12360 | HERZ Sada s držiakom na stenu PURE | chróm |  | VB | VB |  | 8 | 47.52 | 57.02 |  |  | Nie je skladom. Na objednávku. | 16 Unitas | 1620 VB Príslušentstvo | 0.622 | 8 | 3838963366430 | 3838963366430 | 610x385x170 |  |  | 84819000 |  | 3420
3838963624592 | UH12459 | HERZ Sprchová zmiešavacia sada PRESTIGE s konzolou | chróm |  | VB | VB |  | 9 | 57.79 | 69.35 | x* |  | Skladom v množsve viď www. | 16 Unitas | 1620 VB Príslušentstvo | 1.04 | 9 | 3838963372363 | 3838963372363 | 640x455x327 |  |  | 84819000 |  | 3421
3838963624578 | UH12457 | HERZ Sprchová zmiešavacia sada PRESTIGE s konzolou UNIVERSAL | chróm |  | VB | VB |  | 9 | 65.22 | 78.26 |  |  | Nie je skladom. Na objednávku. | 16 Unitas | 1620 VB Príslušentstvo | 1.087 | 9 | 3838963370048 | 3838963370048 | 812x448x318 |  |  | 84819000 |  | 3422
3838963626572 | UH12657 | HERZ Konzola PRESTIGE | chróm |  | VB | VB |  | 40 | 36.34 | 43.61 |  |  | Nie je skladom. Na objednávku. | 16 Unitas | 1620 VB Príslušentstvo | 0.365 | 40 | 3838963374671 | 3838963374671 | 812x448x318 |  |  | 84819000 |  | 3423
3838963624530 | UH12453 | HERZ Sprchová zmiešavacia sada HARMONY s konzolou | chróm |  | VB | VB |  | 9 | 58.71 | 70.45 | x* |  | Skladom v množsve viď www. | 16 Unitas | 1620 VB Príslušentstvo | 0.879 | 9 | 3838963370536 | 3838963370536 | 640x455x327 |  |  | 84819000 |  | 3424
3838963626527 | UH12652 | HERZ Konzola HARMONY | chróm |  | VB | VB |  | 20 | 35.42 | 42.5 |  |  | Nie je skladom. Na objednávku. | 16 Unitas | 1620 VB Príslušentstvo | 0.273 | 20 | 3838963374985 | 3838963374985 | 640x425x250 |  |  | 84819000 |  | 3425
3838963624547 | UH12454 | HERZ Sprchová zmiešavacia sada SIMPATY s držiakom na stenu | chróm |  | VB | VB |  | 9 | 46.6 | 55.92 |  |  | Nie je skladom. Na objednávku. | 16 Unitas | 1620 VB Príslušentstvo | 0.952 | 9 | 3838963371687 | 3838963371687 | 640x455x327 |  |  | 84819000 |  | 3426
3838963624516 | UH12451 | HERZ Sprchová zmiešavacia sada PROJECT s konzolou | chróm |  | VB | VB |  | 9 | 43.81 | 52.57 | x |  | ŠTANDARDNE SKLADOM 1-5 | 16 Unitas | 1620 VB Príslušentstvo | 0.897 | 9 | 3838963370598 | 3838963370598 | 640x455x327 |  |  | 84819000 |  | 3427
3838963623540 | UH12354 | HERZ Sprchová zmiešavacia sada PROJECT s držiakom na stenu | chróm |  | VB | VB |  | 10 | 19.57 | 23.48 | x* |  | Skladom v množsve viď www. | 16 Unitas | 1620 VB Príslušentstvo | 0.535 | 10 | 3838963372936 | 3838963372936 | 640x425x250 |  |  | 84818011 |  | 3428
3838963620419 | UH12041 | HERZ Sprchová zmiešavacia ružica PROJECT | chróm |  | VB | VB |  | 20 | 9.31 | 11.17 |  |  | Nie je skladom. Na objednávku. | 16 Unitas | 1620 VB Príslušentstvo | 0.235 | 20 | 3838963372875 | 3838963372875 | 652x422x262 |  |  | 84819000 |  | 3429
3838963624554 | UH12455 | HERZ Sprchová zmiešavacia sada STIL s konzolou, chróm - zlatá | chróm / zlatá |  | VB | VB |  | 9 | 213.39 | 256.07 |  |  | Nie je skladom. Na objednávku. | 16 Unitas | 1620 VB Príslušentstvo | 1.612 | 9 | 3838963365877 | 3838963365877 | 640x455x327 |  |  | 84819000 |  | 3430
3838963624561 | UH12456 | HERZ Sprchová zmiešavacia sada STIL s konzolou, chróm | chróm |  | VB | VB |  | 9 | 186.37 | 223.64 |  |  | Nie je skladom. Na objednávku. | 16 Unitas | 1620 VB Príslušentstvo | 1.612 | 9 | 3838963365891 | 3838963365891 | 640x455x327 |  |  | 84819000 |  | 3431
3838963623557 | UH12355 | HERZ Sprchová zmiešavacia sada STIL s držiakom na stenu, chróm - zlatá | chróm / zlatá |  | VB | VB |  | 8 | 100.64 | 120.77 |  |  | Nie je skladom. Na objednávku. | 16 Unitas | 1620 VB Príslušentstvo | 0.888 | 8 | 3838963371540 | 3838963371540 | 610x385x170 |  |  | 84818011 |  | 3432
3838963623564 | UH12356 | HERZ Sprchová zmiešavacia sada STIL s držiakom na stenu, chróm | chróm |  | VB | VB |  | 8 | 94.12 | 112.94 |  |  | Nie je skladom. Na objednávku. | 16 Unitas | 1620 VB Príslušentstvo | 0.888 | 8 | 3838963371526 | 3838963371526 | 610x385x170 |  |  | 84818011 |  | 3433
3838963620457 | UH12045 | HERZ Sprchová zmiešavacia ružica STIL, chróm | chróm |  | VB | VB |  | 1 | 41.94 | 50.33 |  |  | Nie je skladom. Na objednávku. | 16 Unitas | 1620 VB Príslušentstvo | 0.296 |  | 3838963620457 |  | 652x422x262 |  |  | 84819000 |  | 3434
3838963620464 | UH12046 | HERZ Sprchová zmiešavacia ružica STIL, chróm - zlatá | chróm / zlatá |  | VB | VB |  | 1 | 53.12 | 63.74 |  |  | Nie je skladom. Na objednávku. | 16 Unitas | 1620 VB Príslušentstvo | 0.296 |  | 3838963620464 |  | 652x422x262 |  |  | 84819000 |  | 3435
3838963626534 | UH12653 | HERZ Konzola STIL, chróm | chróm / zlatá |  | VB | VB |  | 9 | 148.17 | 177.8 |  |  | Nie je skladom. Na objednávku. | 16 Unitas | 1620 VB Príslušentstvo | 1.72 | 9 | 3838963366065 | 3838963366065 | 640x455x327 |  |  | 84819000 |  | 3436
3838963626541 | UH12654 | HERZ Konzola STIL, chróm - zlatá | chróm |  | VB | VB |  | 9 | 134.19 | 161.03 |  |  | Nie je skladom. Na objednávku. | 16 Unitas | 1620 VB Príslušentstvo | 1.098 | 9 | 3838963366249 | 3838963366249 | 640x455x327 |  |  | 84819000 |  | 3437
3838963621546 | UH12154 | HERZ Držiak na stenu STIL, chróm | chróm |  | VB | VB |  | 1 | 44.73 | 53.68 |  |  | Nie je skladom. Na objednávku. | 16 Unitas | 1620 VB Príslušentstvo | 0.31 |  | 3838963621546 |  | 490x330x160 |  |  | 84819000 |  | 3438
3838963621553 | UH12155 | HERZ Držiak na stenu STIL, chróm - zlatá | chróm / zlatá |  | VB | VB |  | 1 | 49.4 | 59.28 |  |  | Nie je skladom. Na objednávku. | 16 Unitas | 1620 VB Príslušentstvo | 0.31 |  | 3838963621553 |  | 490x330x160 |  |  | 84819000 |  | 3439
3838963622017 | UH12201 | HERZ Vývod zo steny pre vaňu, PRESTIGE | chróm |  | VB | VB |  | 12 | 136.99 | 164.39 |  |  | Nie je skladom. Na objednávku. | 16 Unitas | 1620 VB Príslušentstvo | 1.336 | 12 | 3838963365273 | 3838963365273 | 450x310x204 |  |  | 84819000 |  | 3440
3838963622024 | UH12202 | HERZ Vývod zo steny pre vaňu, PURE | chróm |  | VB | VB |  | 12 | 61.51 | 73.81 |  |  | Nie je skladom. Na objednávku. | 16 Unitas | 1620 VB Príslušentstvo | 0.86 | 12 | 3838963365259 | 3838963365259 | 450x310x204 |  |  | 84819000 |  | 3441
3838963622109 | UH12210 | HERZ Držiak na stenu pre sprchovú hadicu | chróm |  | VB | VB |  | 12 | 44.73 | 53.68 | x |  | ŠTANDARDNE SKLADOM 1-5 | 16 Unitas | 1620 VB Príslušentstvo | 0.388 | 12 | 3838963374183 | 3838963374183 | 310x250x140 |  |  | 84819000 |  | 3442
3838963590118 | UH09011 | HERZ Elektronická umývadlová batéria pre studenú alebo zmiešanú vodu, napájanie 230V | chróm |  | VB | VB |  | 6 | 603.86 | 724.63 |  |  | Nie je skladom. Na objednávku. | 16 Unitas | 1610 Výtokové batérie | 2.217 | 6 | 3838963364535 | 3838963364535 | 520x290x245 |  |  | 84818011 |  | 3443
3838963590132 | UH09013 | HERZ Elektronická umývadlová batéria pre studenú alebo zmiešanú vodu, napájanie 6V | chróm |  | VB | VB |  | 6 | 603.86 | 724.63 |  |  | Nie je skladom. Na objednávku. | 16 Unitas | 1610 Výtokové batérie | 2.058 | 6 | 3838963364559 | 3838963364559 | 520x290x245 |  |  | 84818011 |  | 3444
3838963594024 | UH09402 | HERZ Elektronická sprchová batéria pre studenú alebo zmiešanú vodu, napájanie 230V | chróm |  | VB | VB |  | 6 | 443.58 | 532.3 |  |  | Nie je skladom. Na objednávku. | 16 Unitas | 1610 Výtokové batérie | 1.524 | 6 | 3838963367000 | 3838963367000 | 555x350x255 |  |  | 84818011 |  | 3445
3838963594017 | UH09401 | HERZ Elektronická sprchová batéria pre studenú alebo zmiešanú vodu, napájanie 6V | chróm |  | VB | VB |  | 6 | 597.33 | 716.8 |  |  | Nie je skladom. Na objednávku. | 16 Unitas | 1610 Výtokové batérie | 1.718 | 6 | 3838963366966 | 3838963366966 | 555x350x255 |  |  | 84818011 |  | 3446
3838963595014 | UH09501 | HERZ Elektronický splachovač pre pisoár, nadomietkový, 1/2", napájanie 6V | chróm |  | VB | VB |  | 12 | 451.97 | 542.36 |  |  | Nie je skladom. Na objednávku. | 16 Unitas | 1610 Výtokové batérie | 1.316 | 12 | 3838963795018 | 3838963795018 | 450x310x204 |  |  | 84818011 |  | 3447
3838963595083 | UH09508 | HERZ Elektronický podomietkový splachovač, napájanie 6V | chróm |  | VB | VB |  | 8 | 357.84 | 429.41 |  |  | Nie je skladom. Na objednávku. | 16 Unitas | 1610 Výtokové batérie | 0.87 | 8 | 3838963795087 | 3838963795087 | 480x400x250 |  |  | 84819000 |  | 3448
3838963595021 | UH09502 | HERZ Elektronický podomietkový splachovač, napájanie 220V | chróm |  | VB | VB |  | 8 | 505.09 | 606.11 |  |  | Nie je skladom. Na objednávku. | 16 Unitas | 1610 Výtokové batérie | 1.127 | 8 | 3838963795025 | 3838963795025 | 480x400x250 |  |  | 84818011 |  | 3449
3838963503651 | UH00365 | HERZ INFINITY Podomietková zmiešavacia batéria pre sprchu, vrchná rozeta a podomietkový diel | chróm |  | VB | VB |  | 12 | 70.82 | 84.98 |  |  | Nie je skladom. Na objednávku. | 16 Unitas | 1610 Výtokové batérie | 0.875 | 12 | 3838963374732 | 3838963374732 | 445x435x230 |  |  | 84818011 |  | 3450
3838963503712 | UH00371 | HERZ INFINITY Podomietkový set Duo. Set obsahuje: UH00368 - Podomietková zmiešavacia batéria pre vaňu alebo 2 sprchy, UH12250 - Vrchná rozeta, podomietková zmiešavacia batéria pre sprchu a vaňu, UH12208 - Rameno pre sprchovú trysku vývod zo steny, 1/2 ''/414 mm, UH12111 - Sprchová tryska FRESH VODOPÁD | chróm |  | VB | VB |  | 4 | 357.84 | 429.41 |  |  | Nie je skladom. Na objednávku. | 16 Unitas | 1610 Výtokové batérie | 3 | 4 | 3838963376804 | 3838963376804 | 485x485x270 |  |  | 84818011 |  | 3451
3838963595106 | UH09510 | HERZ Elektronický splachovač pre pisoár, nadomietkový, 1/2", napájanie 9V | chróm |  | VB | VB |  | 8 | 527.44 | 632.93 | x* |  | Skladom v množsve viď www. | 16 Unitas | 1610 Výtokové batérie | 1.3 | 8 | 3838963795100 | 3838963795100 | 450x310x135 |  |  | 84818011 |  | 3452
3838963595113 | UH09511 | HERZ Elektronický splachovač pre pisoár, poddomietkový, 1/2", napájanie 9V, bez krytu | chróm |  | VB | VB |  | 8 | 258.12 | 309.74 |  |  | Nie je skladom. Na objednávku. | 16 Unitas | 1620 VB Príslušentstvo | 0.958 | 8 | 3838963364894 | 3838963364894 | 480x400x250 |  |  | 84818011 |  | 3453
3838963595120 | UH09512 | HERZ Elektronický splachovač pre pisoár, poddomietkový, 1/2", napájanie 230V, bez krytu | chróm |  | VB | VB |  | 8 | 258.12 | 309.74 |  |  | Nie je skladom. Na objednávku. | 16 Unitas | 1610 Výtokové batérie | 1.27 | 8 | 3838963365044 | 3838963365044 | 480x400x250 |  |  | 84818011 |  | 3454
3838963622611 | UH12261 | HERZ Kryt pre elektronický podomietkový splachovač, ABS plast, biely | biela |  | VB | VB |  | 12 | 141.64 | 169.97 |  |  | Nie je skladom. Na objednávku. | 16 Unitas | 1620 VB Príslušentstvo | 0.485 | 12 | 3838963366317 | 3838963366317 | 445x435x230 |  |  | 84818011 |  | 3455
3838963622628 | UH12262 | HERZ Kryt pre elektronický podomietkový splachovač, ABS plast, chrómový | chróm lesklý |  | VB | VB |  | 12 | 189.18 | 227.02 |  |  | Nie je skladom. Na objednávku. | 16 Unitas | 1610 Výtokové batérie | 0.485 | 12 | 3838963366294 | 3838963366294 | 445x435x230 |  |  | 84818011 |  | 3456
3838963622635 | UH12263 | HERZ Kryt pre elektronický podomietkový splachovač, ABS plast, matný chróm | chróm matný |  | VB | VB |  | 12 | 141.64 | 169.97 | x* |  | Skladom v množsve viď www. | 16 Unitas | 1610 Výtokové batérie | 0.485 | 12 | 3838963366331 | 3838963366331 | 445x435x230 |  |  | 84818011 |  | 3457
3838963501510 | UH00151 | HERZ Drezová zmiešavacia batéria PRESTIGE s rohovými ventilmi | chróm |  | VB | VB |  | 6 | 186.37 | 223.64 |  |  | Nie je skladom. Na objednávku. | 16 Unitas | 1610 Výtokové batérie | 3.59 | 6 | 3838963731511 | 3838963731511 | 600x465x255 |  |  | 84818011 |  | 3458
3838963511311 | UH01131 | HERZ Drezová zmiešavacia batéria PRESTIGE pre otvorené systémy pre ohrev vody | chróm |  | VB | VB |  | 6 | 181.72 | 218.06 |  |  | Nie je skladom. Na objednávku. | 16 Unitas | 1610 Výtokové batérie | 3.588 | 6 | 3838963741312 | 3838963741312 | 600x465x255 |  |  | 84818011 |  | 3459
3838963511328 | UH01132 | HERZ Drezová zmiešavacia batéria PRESTIGE s rohovými ventilmi, pre otvorené systémy pre ohrev vody | chróm |  | VB | VB |  | 6 | 172.4 | 206.88 |  |  | Nie je skladom. Na objednávku. | 16 Unitas | 1610 Výtokové batérie | 3.432 | 6 | 3838963368205 | 3838963368205 | 600x465x255 |  |  | 84818011 |  | 3460
3838963502524 | UH00252 | HERZ Drezová zmiešavacia batéria PRESTIGE, výtok 120 mm | chróm |  | VB | VB |  | 8 | 164.01 | 196.81 |  |  | Nie je skladom. Na objednávku. | 16 Unitas | 1610 Výtokové batérie | 2.538 | 8 | 3838963732525 | 3838963732525 | 610x385x170 |  |  | 84818011 |  | 3461
3838963511403 | UH01140 | HERZ Drezová zmiešavacia batéria FRESH pre otvorené systémy pre ohrev vody | chróm |  | VB | VB |  | 6 | 158.42 | 190.1 |  |  | Nie je skladom. Na objednávku. | 16 Unitas | 1610 Výtokové batérie | 2.48 | 6 | 3838963367611 | 3838963367611 | 520x335x237 |  |  | 84818011 |  | 3462
3838963502913 | UH00291 | HERZ Drezová zmiešavacia batéria HARMONY, výtok 200 mm | chróm |  | VB | VB |  | 8 | 136.06 | 163.27 |  |  | Nie je skladom. Na objednávku. | 16 Unitas | 1610 Výtokové batérie | 1.76 | 8 | 3838963367772 | 3838963367772 | 610x385x170 |  |  | 84818011 |  | 3463
3838963502920 | UH00292 | HERZ Drezová zmiešavacia batéria HARMONY, výtok 120 mm | chróm |  | VB | VB |  | 8 | 134.19 | 161.03 |  |  | Nie je skladom. Na objednávku. | 16 Unitas | 1610 Výtokové batérie | 1.718 | 8 | 3838963367949 | 3838963367949 | 610x385x170 |  |  | 84818011 |  | 3464
3838963501817 | UH00181 | HERZ Drezová zmiešavacia batéria SIMPATY | chróm |  | VB | VB |  | 6 | 120.22 | 144.26 |  |  | Nie je skladom. Na objednávku. | 16 Unitas | 1610 Výtokové batérie | 2.425 | 6 | 3838963347576 | 3838963347576 | 520x290x245 |  |  | 84818011 |  | 3465
3838963501831 | UH00183 | HERZ Drezová zmiešavacia batéria SIMPATY s rohovými ventilmi | chróm |  | VB | VB |  | 6 | 105.3 | 126.36 | x* |  | Skladom v množsve viď www. | 16 Unitas | 1610 Výtokové batérie | 2.112 | 6 | 3838963364764 | 3838963364764 | 520x290x245 |  |  | 84818011 |  | 3466
3838963511816 | UH01181 | HERZ Drezová zmiešavacia batéria SIMPATY pre otvorené systémy pre ohrev vody | chróm |  | VB | VB |  | 6 | 117.42 | 140.9 |  |  | Nie je skladom. Na objednávku. | 16 Unitas | 1610 Výtokové batérie | 2.4 | 6 | 3838963370574 | 3838963370574 | 520x290x245 |  |  | 84818011 |  | 3467
3838963511830 | UH01183 | HERZ Drezová zmiešavacia batéria SIMPATY s rohovými ventilmi, pre otvorené systémy pre ohrev vody | chróm |  | VB | VB |  | 6 | 114.62 | 137.54 |  |  | Nie je skladom. Na objednávku. | 16 Unitas | 1610 Výtokové batérie | 2.245 | 6 | 3838963366560 | 3838963366560 | 520x290x245 |  |  | 84818011 |  | 3468
3838963501862 | UH00186 | HERZ Drezová zmiešavacia batéria SIMPATY | chróm |  | VB | VB |  | 6 | 125.8 | 150.96 |  |  | Nie je skladom. Na objednávku. | 16 Unitas | 1610 Výtokové batérie | 2.27 | 6 | 3838963367444 | 3838963367444 | 520x335x237 |  |  | 84818011 |  | 3469
3838963501824 | UH00182 | HERZ Drezová zmiešavacia batéria SIMPATY s rohovými ventilmi | chróm |  | VB | VB |  | 6 | 139.79 | 167.75 |  |  | Nie je skladom. Na objednávku. | 16 Unitas | 1610 Výtokové batérie | 2.488 | 6 | 3838963365792 | 3838963365792 | 520x335x237 |  |  | 84818011 |  | 3470
3838963511823 | UH01182 | HERZ Drezová zmiešavacia batéria SIMPATY pre otvorené systémy pre ohrev vody | chróm |  | VB | VB |  | 6 | 136.99 | 164.39 |  |  | Nie je skladom. Na objednávku. | 16 Unitas | 1610 Výtokové batérie | 2.47 | 6 | 3838963365815 | 3838963365815 | 520x335x237 |  |  | 84818011 |  | 3471
3838963511847 | UH01184 | HERZ Drezová zmiešavacia batéria SIMPATY s rohovými ventilmi, pre otvorené systémy pre ohrev vody | chróm |  | VB | VB |  | 6 | 131.4 | 157.68 |  |  | Nie je skladom. Na objednávku. | 16 Unitas | 1610 Výtokové batérie | 2.315 | 6 | 3838963368298 | 3838963368298 | 520x335x237 |  |  | 84818011 |  | 3472
3838963502814 | UH00281 | HERZ Drezová zmiešavacia batéria SIMPATY, výtok 200 mm | chróm |  | VB | VB |  | 8 | 108.09 | 129.71 |  |  | Nie je skladom. Na objednávku. | 16 Unitas | 1610 Výtokové batérie | 1.755 | 8 | 3838963364870 | 3838963364870 | 610x385x170 |  |  | 84818011 |  | 3473
3838963502821 | UH00282 | HERZ Drezová zmiešavacia batéria SIMPATY, výtok 120 mm | chróm |  | VB | VB |  | 8 | 105.3 | 126.36 |  |  | Nie je skladom. Na objednávku. | 16 Unitas | 1610 Výtokové batérie | 1.71 | 8 | 3838963371618 | 3838963371618 | 610x385x170 |  |  | 84818011 |  | 3474
3838963512813 | UH01281 | HERZ Drezová zmiešavacia batéria SIMPATY pre otvorené systémy pre ohrev vody | chróm |  | VB | VB |  | 8 | 79.2 | 95.04 |  |  | Nie je skladom. Na objednávku. | 16 Unitas | 1610 Výtokové batérie | 1.43 | 8 | 3838963370512 | 3838963370512 | 610x385x170 |  |  | 84818011 |  | 3475
3838963501909 | UH00190 | HERZ SIMPATY Kuchynská zmiešavacia batéria, teleso mosadz, páka mosadz, kartuša Φ 40. Sada obsahuje: flexibilné pripojovacie hadice | chróm |  | VB | VB |  | 6 | 129.53 | 155.44 |  |  | Nie je skladom. Na objednávku. | 16 Unitas | 1610 Výtokové batérie | 2.11 | 6 | 3838963371939 | 3838963371939 | 520x335x237 |  |  | 84818011 |  | 3476
3838963501930 | UH00193 | HERZ SIMPATY Kuchynská zmiešavacia batéria, teleso mosadz, páka mosadz, kartuša Φ 40. Sada obsahuje: flexibilné pripojovacie hadice a 2 x rohové ventily | chróm |  | VB | VB |  | 6 | 143.5 | 172.2 |  |  | Nie je skladom. Na objednávku. | 16 Unitas | 1610 Výtokové batérie | 2.42 | 6 | 3838963371953 | 3838963371953 | 520x335x237 |  |  | 84818011 |  | 3477
3838963511878 | UH01187 | HERZ SIMPATY Kuchynská zmiešavacia batéria pre nízkotlaké ohrievače vody, teleso mosadz, páka mosadz, kartuša Φ 40. Sada obsahuje: flexibilné pripojovacie hadice | chróm |  | VB | VB |  | 6 | 141.64 | 169.97 |  |  | Nie je skladom. Na objednávku. | 16 Unitas | 1610 Výtokové batérie | 2.24 | 6 | 3838963371991 | 3838963371991 | 520x335x237 |  |  | 84818011 |  | 3478
3838963511861 | UH01186 | HERZ SIMPATY Kuchynská zmiešavacia batéria pre nízkotlaké ohrievače vody, teleso mosadz, páka mosadz, kartuša Φ 40. Sada obsahuje: flexibilné pripojovacie hadice a rohové ventily | chróm |  | VB | VB |  | 6 | 159.35 | 191.22 |  |  | Nie je skladom. Na objednávku. | 16 Unitas | 1610 Výtokové batérie | 2.395 | 6 | 3838963371977 | 3838963371977 | 520x335x237 |  |  | 84818011 |  | 3479
3838963501886 | UH00188 | HERZ SIMPATY Kuchynská zmiešavacia batéria, teleso mosadz, páka mosadz, kartuša Φ 40. Sada obsahuje: flexibilné pripojovacie hadice | chróm |  | VB | VB |  | 6 | 129.53 | 155.44 |  |  | Nie je skladom. Na objednávku. | 16 Unitas | 1610 Výtokové batérie | 2.16 | 6 | 3838963371892 | 3838963371892 | 520x335x237 |  |  | 84818011 |  | 3480
3838963501893 | UH00189 | HERZ SIMPATY Kuchynská zmiešavacia batéria, teleso mosadz, páka mosadz, kartuša Φ 40. Sada obsahuje: flexibilné pripojovacie hadice a 2 x rohové ventily | chróm |  | VB | VB |  | 6 | 143.5 | 172.2 |  |  | Nie je skladom. Na objednávku. | 16 Unitas | 1610 Výtokové batérie | 2.47 | 6 | 3838963371915 | 3838963371915 | 520x335x237 |  |  | 84818011 |  | 3481
3838963511892 | UH01189 | HERZ SIMPATY Kuchynská zmiešavacia batéria pre nízkotlaké ohrievače vody, teleso mosadz, páka mosadz, kartuša Φ 40. Sada obsahuje: flexibilné pripojovacie hadice | chróm |  | VB | VB |  | 6 | 141.64 | 169.97 |  |  | Nie je skladom. Na objednávku. | 16 Unitas | 1610 Výtokové batérie | 2.29 | 6 | 3838963372035 | 3838963372035 | 520x335x237 |  |  | 84818011 |  | 3482
3838963511885 | UH01188 | HERZ SIMPATY Kuchynská zmiešavacia batéria pre nízkotlaké ohrievače vody, teleso mosadz, páka mosadz, kartuša Φ 40. Sada obsahuje: flexibilné pripojovacie hadice a rohové ventily | chróm |  | VB | VB |  | 6 | 159.35 | 191.22 |  |  | Nie je skladom. Na objednávku. | 16 Unitas | 1610 Výtokové batérie | 2.445 | 6 | 3838963372011 | 3838963372011 | 520x335x237 |  |  | 84818011 |  | 3483
3838963571629 | UH07162 | HERZ Drezová zmiešavacia batéria STIL "HU" výtok, chróm - zlatá | chróm / zlatá |  | VB | VB |  | 8 | 95.06 | 114.07 |  |  | Nie je skladom. Na objednávku. | 16 Unitas | 1610 Výtokové batérie | 1.377 | 8 | 3838963368106 | 3838963368106 | 610x385x170 |  |  | 84818011 |  | 3484
3838963571698 | UH07169 | HERZ Drezová zmiešavacia batéria STIL "HU" výtok, chróm | chróm |  | VB | VB |  | 8 | 84.8 | 101.76 |  |  | Nie je skladom. Na objednávku. | 16 Unitas | 1610 Výtokové batérie | 1.377 | 8 | 3838963368090 | 3838963368090 | 610x385x170 |  |  | 84818011 |  | 3485
3838963571568 | UH07156 | HERZ Drezová zmiešavacia batéria STIL "HU" výtok, s rohovými ventilmi, chróm - zlatá | chróm / zlatá |  | VB | VB |  | 8 | 100.64 | 120.77 |  |  | Nie je skladom. Na objednávku. | 16 Unitas | 1610 Výtokové batérie | 1.892 | 8 | 3838963771562 | 3838963771562 | 610x385x170 |  |  | 84818011 |  | 3486
3838963571582 | UH07158 | HERZ Drezová zmiešavacia batéria STIL "HU" výtok, s rohovými ventilmi, chróm | chróm |  | VB | VB |  | 8 | 84.8 | 101.76 |  |  | Nie je skladom. Na objednávku. | 16 Unitas | 1610 Výtokové batérie | 1.892 | 8 | 3838963771586 | 3838963771586 | 610x385x170 |  |  | 84818011 |  | 3487
3838963581574 | UH08157 | HERZ Drezová zmiešavacia batéria STIL "HU" výtok, s rohovými ventilmi, pre otvorené systémy pre ohrev vody, chróm - zlatá | chróm / zlatá |  | VB | VB |  | 6 | 104.37 | 125.24 |  |  | Nie je skladom. Na objednávku. | 16 Unitas | 1610 Výtokové batérie | 1.6 | 6 | 3838963369202 | 3838963369202 | 520x290x245 |  |  | 84818011 |  | 3488
3838963581581 | UH08158 | HERZ Drezová zmiešavacia batéria STIL "HU" výtok, s rohovými ventilmi, pre otvorené systémy pre ohrev vody, chróm | chróm |  | VB | VB |  | 6 | 87.59 | 105.11 |  |  | Nie je skladom. Na objednávku. | 16 Unitas | 1610 Výtokové batérie | 1.6 | 6 | 3838963369226 | 3838963369226 | 520x290x245 |  |  | 84818011 |  | 3489
3838963581499 | UH08149 | HERZ Drezová zmiešavacia batéria STIL "HU" výtok, pre otvorené systémy pre ohrev vody, chróm - zlatá | chróm / zlatá |  | VB | VB |  | 6 | 104.37 | 125.24 |  |  | Nie je skladom. Na objednávku. | 16 Unitas | 1610 Výtokové batérie | 1.45 | 6 | 3838963369165 | 3838963369165 | 520x290x245 |  |  | 84818011 |  | 3490
3838963581505 | UH08150 | HERZ Drezová zmiešavacia batéria STIL "HU" výtok, pre otvorené systémy pre ohrev vody, chróm | chróm |  | VB | VB |  | 6 | 92.26 | 110.71 |  |  | Nie je skladom. Na objednávku. | 16 Unitas | 1610 Výtokové batérie | 1.45 | 6 | 3838963369189 | 3838963369189 | 520x290x245 |  |  | 84818011 |  | 3491
3838963571650 | UH07165 | HERZ Drezová zmiešavacia batéria STIL "J" výtok, chróm - zlatá | chróm / zlatá |  | VB | VB |  | 6 | 107.16 | 128.59 |  |  | Nie je skladom. Na objednávku. | 16 Unitas | 1610 Výtokové batérie | 1.495 | 6 | 3838963366751 | 3838963366751 | 520x290x245 |  |  | 84818011 |  | 3492
3838963571636 | UH07163 | HERZ Drezová zmiešavacia batéria STIL "J" výtok, chróm | chróm |  | VB | VB |  | 6 | 99.71 | 119.65 |  |  | Nie je skladom. Na objednávku. | 16 Unitas | 1610 Výtokové batérie | 1.495 | 6 | 3838963366706 | 3838963366706 | 520x290x245 |  |  | 84818011 |  | 3493
3838963571575 | UH07157 | HERZ Drezová zmiešavacia batéria STIL "J" výtok, s rohovými ventilmi, chróm - zlatá | chróm / zlatá |  | VB | VB |  | 6 | 108.09 | 129.71 |  |  | Nie je skladom. Na objednávku. | 16 Unitas | 1610 Výtokové batérie | 1.71 | 6 | 3838963367253 | 3838963367253 | 520x290x245 |  |  | 84818011 |  | 3494
3838963571599 | UH07159 | HERZ Drezová zmiešavacia batéria STIL "J" výtok, s rohovými ventilmi, chróm | chróm |  | VB | VB |  | 6 | 95.06 | 114.07 |  |  | Nie je skladom. Na objednávku. | 16 Unitas | 1610 Výtokové batérie | 1.71 | 6 | 3838963367239 | 3838963367239 | 520x290x245 |  |  | 84818011 |  | 3495
3838963581604 | UH08160 | HERZ Drezová zmiešavacia batéria STIL "J" výtok, s rohovými ventilmi, pre otvorené systémy pre ohrev vody, chróm - zlatá | chróm / zlatá |  | VB | VB |  | 6 | 104.37 | 125.24 |  |  | Nie je skladom. Na objednávku. | 16 Unitas | 1610 Výtokové batérie | 1.725 | 6 | 3838963367116 | 3838963367116 | 520x290x245 |  |  | 84818011 |  | 3496
3838963581611 | UH08161 | HERZ Drezová zmiešavacia batéria STIL "J" výtok, s rohovými ventilmi, pre otvorené systémy pre ohrev vody, chróm | chróm |  | VB | VB |  | 6 | 94.12 | 112.94 |  |  | Nie je skladom. Na objednávku. | 16 Unitas | 1610 Výtokové batérie | 1.725 | 6 | 3838963367093 | 3838963367093 | 520x290x245 |  |  | 84818011 |  | 3497
3838963581635 | UH08163 | HERZ Drezová zmiešavacia batéria STIL "J" výtok, s rohovými ventilmi, chróm - zlatá | chróm / zlatá |  | VB | VB |  | 6 | 102.51 | 123.01 |  |  | Nie je skladom. Na objednávku. | 16 Unitas | 1610 Výtokové batérie | 1.625 | 6 | 3838963781530 | 3838963781530 | 520x290x245 |  |  | 84818011 |  | 3498
3838963581642 | UH08164 | HERZ Drezová zmiešavacia batéria STIL "J" výtok, s rohovými ventilmi, chróm | chróm |  | VB | VB |  | 6 | 95.06 | 114.07 |  |  | Nie je skladom. Na objednávku. | 16 Unitas | 1610 Výtokové batérie | 1.625 | 6 | 3838963369066 | 3838963369066 | 520x290x245 |  |  | 84818011 |  | 3499
3838963572602 | UH07260 | HERZ Drezová zmiešavacia batéria STIL "S" výtok, chróm - zlatá | chróm / zlatá |  | VB | VB |  | 12 | 100.64 | 120.77 |  |  | Nie je skladom. Na objednávku. | 16 Unitas | 1610 Výtokové batérie | 1.3 | 12 | 3838963772606 | 3838963772606 | 450x310x204 |  |  | 84818011 |  | 3500
3838963572633 | UH07263 | HERZ Drezová zmiešavacia batéria STIL "S" výtok, chróm | chróm |  | VB | VB |  | 12 | 91.32 | 109.58 |  |  | Nie je skladom. Na objednávku. | 16 Unitas | 1610 Výtokové batérie | 1.3 | 12 | 3838963772637 | 3838963772637 | 450x310x204 |  |  | 84818011 |  | 3501
3838963572619 | UH07261 | HERZ Drezová zmiešavacia batéria STIL "U" výtok, chróm - zlatá | chróm / zlatá |  | VB | VB |  | 12 | 100.64 | 120.77 |  |  | Nie je skladom. Na objednávku. | 16 Unitas | 1610 Výtokové batérie | 1.305 | 12 | 3838963772613 | 3838963772613 | 450x310x204 |  |  | 84818011 |  | 3502
3838963572640 | UH07264 | HERZ Drezová zmiešavacia batéria STIL "U" výtok, chróm | chróm |  | VB | VB |  | 12 | 91.32 | 109.58 |  |  | Nie je skladom. Na objednávku. | 16 Unitas | 1610 Výtokové batérie | 1.305 | 12 | 3838963772644 | 3838963772644 | 450x310x204 |  |  | 84818011 |  | 3503
3838963572626 | UH07262 | HERZ Drezová zmiešavacia batéria STIL "HU" výtok, chróm - zlatá | chróm / zlatá |  | VB | VB |  | 12 | 100.64 | 120.77 |  |  | Nie je skladom. Na objednávku. | 16 Unitas | 1610 Výtokové batérie | 1.29 | 12 | 3838963772620 | 3838963772620 | 450x310x204 |  |  | 84818011 |  | 3504
3838963572657 | UH07265 | HERZ Drezová zmiešavacia batéria STIL "HU" výtok, chróm | chróm |  | VB | VB |  | 12 | 91.32 | 109.58 |  |  | Nie je skladom. Na objednávku. | 16 Unitas | 1610 Výtokové batérie | 1.29 | 12 | 3838963772651 | 3838963772651 | 450x310x204 |  |  | 84818011 |  | 3505
3838963582557 | UH08255 | HERZ Drezová zmiešavacia batéria STIL "S" výtok, pre otvorené systémy pre ohrev vody, chróm - zlatá | chróm / zlatá |  | VB | VB |  | 12 | 92.26 | 110.71 |  |  | Nie je skladom. Na objednávku. | 16 Unitas | 1610 Výtokové batérie | 1.29 | 12 | 3838963782551 | 3838963782551 | 450x310x204 |  |  | 84818011 |  | 3506
3838963582564 | UH08256 | HERZ Drezová zmiešavacia batéria STIL "S" výtok, pre otvorené systémy pre ohrev vody, chróm | chróm |  | VB | VB |  | 12 | 86.67 | 104 |  |  | Nie je skladom. Na objednávku. | 16 Unitas | 1610 Výtokové batérie | 1.29 | 12 | 3838963782568 | 3838963782568 | 450x310x204 |  |  | 84818011 |  | 3507
3838963571605 | UH07160 | HERZ Drezová zmiešavacia batéria VAL "HU" výtok, chróm - zlatá | chróm / zlatá |  | VB | VB |  | 8 | 83.88 | 100.66 |  |  | Nie je skladom. Na objednávku. | 16 Unitas | 1610 Výtokové batérie | 1.408 | 8 | 3838963571605 |  | 610x385x170 |  |  | 84818011 |  | 3508
3838963571643 | UH07164 | HERZ Drezová zmiešavacia batéria VAL "HU" výtok, chróm | chróm |  | VB | VB |  | 8 | 79.2 | 95.04 |  |  | Nie je skladom. Na objednávku. | 16 Unitas | 1610 Výtokové batérie | 1.408 | 8 | 3838963368670 | 3838963368670 | 610x385x170 |  |  | 84818011 |  | 3509
3838963571513 | UH07151 | HERZ Drezová zmiešavacia batéria VAL "HU" výtok, s rohovými ventilmi, chróm - zlatá | chróm / zlatá |  | VB | VB |  | 8 | 86.67 | 104 |  |  | Nie je skladom. Na objednávku. | 16 Unitas | 1610 Výtokové batérie | 1.573 | 8 | 3838963367529 | 3838963367529 | 610x385x170 |  |  | 84818011 |  | 3510
3838963571537 | UH07153 | HERZ Drezová zmiešavacia batéria VAL "HU" výtok, s rohovými ventilmi, chróm | chróm |  | VB | VB |  | 8 | 82 | 98.4 |  |  | Nie je skladom. Na objednávku. | 16 Unitas | 1610 Výtokové batérie | 1.573 | 8 | 3838963364818 | 3838963364818 | 610x385x170 |  |  | 84818011 |  | 3511
3838963581512 | UH08151 | HERZ Drezová zmiešavacia batéria VAL "HU" výtok, s rohovými ventilmi, pre otvorené systémy pre ohrev vody, chróm - zlatá | chróm / zlatá |  | VB | VB |  | 8 | 87.59 | 105.11 |  |  | Nie je skladom. Na objednávku. | 16 Unitas | 1610 Výtokové batérie | 1.68 | 8 | 3838963781516 | 3838963781516 | 610x385x170 |  |  | 84818011 |  | 3512
3838963581536 | UH08153 | HERZ Drezová zmiešavacia batéria VAL "HU" výtok, s rohovými ventilmi, pre otvorené systémy pre ohrev vody, chróm | chróm |  | VB | VB |  | 8 | 77.36 | 92.83 |  |  | Nie je skladom. Na objednávku. | 16 Unitas | 1610 Výtokové batérie | 1.68 | 8 | 3838963581536 |  | 610x385x170 |  |  | 84818011 |  | 3513
3838963581475 | UH08147 | HERZ Drezová zmiešavacia batéria VAL "HU" výtok, pre otvorené systémy pre ohrev vody, chróm - zlatá | chróm / zlatá |  | VB | VB |  | 8 | 84.8 | 101.76 |  |  | Nie je skladom. Na objednávku. | 16 Unitas | 1610 Výtokové batérie | 1.525 | 8 | 3838963370246 | 3838963370246 | 610x385x170 |  |  | 84818011 |  | 3514
3838963581482 | UH08148 | HERZ Drezová zmiešavacia batéria VAL "HU" výtok, pre otvorené systémy pre ohrev vody, chróm | chróm |  | VB | VB |  | 8 | 73.61 | 88.33 |  |  | Nie je skladom. Na objednávku. | 16 Unitas | 1610 Výtokové batérie | 1.525 | 8 | 3838963220442 | 3838963220442 | 610x385x170 |  |  | 84818011 |  | 3515
3838963571667 | UH07166 | HERZ Drezová zmiešavacia batéria VAL "J" výtok, chróm - zlatá | chróm / zlatá |  | VB | VB |  | 6 | 94.12 | 112.94 |  |  | Nie je skladom. Na objednávku. | 16 Unitas | 1610 Výtokové batérie | 1.526 | 6 | 3838963368977 | 3838963368977 | 520x290x245 |  |  | 84818011 |  | 3516
3838963571612 | UH07161 | HERZ Drezová zmiešavacia batéria VAL "J" výtok, chróm | chróm |  | VB | VB |  | 6 | 87.59 | 105.11 |  |  | Nie je skladom. Na objednávku. | 16 Unitas | 1610 Výtokové batérie | 1.526 | 6 | 3838963368656 | 3838963368656 | 520x290x245 |  |  | 84818011 |  | 3517
3838963571544 | UH07154 | HERZ Drezová zmiešavacia batéria VAL "J" výtok, s rohovými ventilmi, chróm - zlatá | chróm / zlatá |  | VB | VB |  | 6 | 95.06 | 114.07 |  |  | Nie je skladom. Na objednávku. | 16 Unitas | 1610 Výtokové batérie | 1.741 | 6 | 3838963369042 | 3838963369042 | 520x290x245 |  |  | 84818011 |  | 3518
3838963571551 | UH07155 | HERZ Drezová zmiešavacia batéria VAL "J" výtok, s rohovými ventilmi, chróm | chróm |  | VB | VB |  | 6 | 84.8 | 101.76 |  |  | Nie je skladom. Na objednávku. | 16 Unitas | 1610 Výtokové batérie | 1.741 | 6 | 3838963366171 | 3838963366171 | 520x290x245 |  |  | 84818011 |  | 3519
3838963581543 | UH08154 | HERZ Drezová zmiešavacia batéria VAL "J" výtok, s rohovými ventilmi, pre otvorené systémy pre ohrev vody, chróm - zlatá | chróm / zlatá |  | VB | VB |  | 6 | 95.06 | 114.07 |  |  | Nie je skladom. Na objednávku. | 16 Unitas | 1610 Výtokové batérie | 1.73 | 6 | 3838963369448 | 3838963369448 | 520x290x245 |  |  | 84818011 |  | 3520
3838963581550 | UH08155 | HERZ Drezová zmiešavacia batéria VAL "J" výtok, s rohovými ventilmi, pre otvorené systémy pre ohrev vody, chróm | chróm |  | VB | VB |  | 6 | 84.8 | 101.76 |  |  | Nie je skladom. Na objednávku. | 16 Unitas | 1610 Výtokové batérie | 1.73 | 6 | 3838963366621 | 3838963366621 | 520x290x245 |  |  | 84818011 |  | 3521
3838963581659 | UH08165 | HERZ Drezová zmiešavacia batéria VAL "J" výtok, pre otvorené systémy pre ohrev vody, chróm - zlatá | chróm / zlatá |  | VB | VB |  | 6 | 97.85 | 117.42 |  |  | Nie je skladom. Na objednávku. | 16 Unitas | 1610 Výtokové batérie | 1.625 | 6 | 3838963368779 | 3838963368779 | 520x290x245 |  |  | 84818011 |  | 3522
3838963581666 | UH08166 | HERZ Drezová zmiešavacia batéria VAL "J" výtok, pre otvorené systémy pre ohrev vody, chróm | chróm |  | VB | VB |  | 6 | 86.67 | 104 |  |  | Nie je skladom. Na objednávku. | 16 Unitas | 1610 Výtokové batérie | 1.625 | 6 | 3838963368755 | 3838963368755 | 520x290x245 |  |  | 84818011 |  | 3523
3838963572510 | UH07251 | HERZ Drezová zmiešavacia batéria VAL "S" výtok, chróm - zlatá | chróm / zlatá |  | VB | VB |  | 12 | 92.26 | 110.71 |  |  | Nie je skladom. Na objednávku. | 16 Unitas | 1610 Výtokové batérie | 1.315 | 12 | 3838963772514 | 3838963772514 | 450x310x204 |  |  | 84818011 |  | 3524
3838963572572 | UH07257 | HERZ Drezová zmiešavacia batéria VAL "S" výtok, chróm | chróm |  | VB | VB |  | 12 | 81.07 | 97.28 |  |  | Nie je skladom. Na objednávku. | 16 Unitas | 1610 Výtokové batérie | 1.315 | 12 | 3838963772576 | 3838963772576 | 450x310x204 |  |  | 84818011 |  | 3525
3838963572527 | UH07252 | HERZ Drezová zmiešavacia batéria VAL "U" výtok, chróm - zlatá | chróm / zlatá |  | VB | VB |  | 12 | 92.26 | 110.71 |  |  | Nie je skladom. Na objednávku. | 16 Unitas | 1610 Výtokové batérie | 1.352 | 12 | 3838963772521 | 3838963772521 | 450x310x204 |  |  | 84818011 |  | 3526
3838963572589 | UH07258 | HERZ Drezová zmiešavacia batéria VAL "U" výtok, chróm | chróm |  | VB | VB |  | 12 | 81.07 | 97.28 |  |  | Nie je skladom. Na objednávku. | 16 Unitas | 1610 Výtokové batérie | 1.315 | 12 | 3838963772583 | 3838963772583 | 450x310x204 |  |  | 84818011 |  | 3527
3838963572534 | UH07253 | HERZ Drezová zmiešavacia batéria VAL "HU" výtok, chróm - zlatá | chróm / zlatá |  | VB | VB |  | 12 | 92.26 | 110.71 |  |  | Nie je skladom. Na objednávku. | 16 Unitas | 1610 Výtokové batérie | 1.3 | 12 | 3838963772538 | 3838963772538 | 450x310x204 |  |  | 84818011 |  | 3528
3838963572596 | UH07259 | HERZ Drezová zmiešavacia batéria VAL "HU" výtok, chróm | chróm |  | VB | VB |  | 12 | 81.07 | 97.28 |  |  | Nie je skladom. Na objednávku. | 16 Unitas | 1610 Výtokové batérie | 1.3 | 12 | 3838963772590 | 3838963772590 | 450x310x204 |  |  | 84818011 |  | 3529
3838963582526 | UH08252 | HERZ Drezová zmiešavacia batéria VAL liaty výtok, pre otvorené systémy pre ohrev vody, chróm - zlatá | chróm / zlatá |  | VB | VB |  | 12 | 95.06 | 114.07 |  |  | Nie je skladom. Na objednávku. | 16 Unitas | 1610 Výtokové batérie | 1.41 | 12 | 3838963782520 | 3838963782520 | 450x310x204 |  |  | 84818011 |  | 3530
3838963582519 | UH08251 | HERZ Drezová zmiešavacia batéria VAL liaty výtok, pre otvorené systémy pre ohrev vody, chróm | chróm |  | VB | VB |  | 12 | 87.59 | 105.11 |  |  | Nie je skladom. Na objednávku. | 16 Unitas | 1610 Výtokové batérie | 1.41 | 12 | 3838963782513 | 3838963782513 | 450x310x204 |  |  | 84818011 |  | 3531
3838963582540 | UH08254 | HERZ Drezová zmiešavacia batéria VAL "S" výtok, pre otvorené systémy pre ohrev vody, chróm - zlatá | chróm / zlatá |  | VB | VB |  | 12 | 83.88 | 100.66 |  |  | Nie je skladom. Na objednávku. | 16 Unitas | 1610 Výtokové batérie | 1.294 | 12 | 3838963782544 | 3838963782544 | 450x310x204 |  |  | 84818011 |  | 3532
3838963582533 | UH08253 | HERZ Drezová zmiešavacia batéria VAL "S" výtok, pre otvorené systémy pre ohrev vody, chróm | chróm |  | VB | VB |  | 12 | 74.56 | 89.47 |  |  | Nie je skladom. Na objednávku. | 16 Unitas | 1610 Výtokové batérie | 1.364 | 12 | 3838963782537 | 3838963782537 | 450x310x204 |  |  | 84819000 |  | 3533
3838963551539 | UH05153 | HERZ Drezová zmiešavacia batéria KLASIK | chróm |  | VB | VB |  | 8 | 69.89 | 83.87 |  |  | Nie je skladom. Na objednávku. | 16 Unitas | 1610 Výtokové batérie | 1.38 | 8 | 3838963373339 | 3838963373339 | 610x385x170 |  |  | 84818011 |  | 3534
3838963551546 | UH05154 | HERZ Drezová zmiešavacia batéria KLASIK s rohovými ventilmi | chróm |  | VB | VB |  | 8 | 66.18 | 79.42 |  |  | Nie je skladom. Na objednávku. | 16 Unitas | 1610 Výtokové batérie | 1.17 | 8 | 3838963367277 | 3838963367277 | 610x385x170 |  |  | 84818011 |  | 3535
3838963561569 | UH06156 | HERZ Drezová zmiešavacia batéria KLASIK pre otvorené systémy pre ohrev vody | chróm |  | VB | VB |  | 8 | 69.89 | 83.87 |  |  | Nie je skladom. Na objednávku. | 16 Unitas | 1610 Výtokové batérie | 1.493 | 8 | 3838963761563 | 3838963761563 | 610x385x170 |  |  | 84818011 |  | 3536
3838963561583 | UH06158 | HERZ Drezová zmiešavacia batéria KLASIK s rohovými ventilmi, pre otvorené systémy pre ohrev vody | chróm |  | VB | VB |  | 8 | 65.22 | 78.26 |  |  | Nie je skladom. Na objednávku. | 16 Unitas | 1610 Výtokové batérie | 1.34 | 8 | 3838963761587 | 3838963761587 | 610x385x170 |  |  | 84818011 |  | 3537
3838963552512 | UH05251 | HERZ Drezová zmiešavacia batéria KLASIK "S" výtok | chróm |  | VB | VB |  | 12 | 68.97 | 82.76 |  |  | Nie je skladom. Na objednávku. | 16 Unitas | 1610 Výtokové batérie | 1.108 | 12 | 3838963752516 | 3838963752516 | 450x310x204 |  |  | 84818011 |  | 3538
3838963552529 | UH05252 | HERZ Drezová zmiešavacia batéria KLASIK "U" výtok | chróm |  | VB | VB |  | 12 | 68.97 | 82.76 |  |  | Nie je skladom. Na objednávku. | 16 Unitas | 1610 Výtokové batérie | 1.13 | 12 | 3838963752523 | 3838963752523 | 450x310x204 |  |  | 84818011 |  | 3539
3838963552536 | UH05253 | HERZ Drezová zmiešavacia batéria KLASIK "HU" výtok | chróm |  | VB | VB |  | 12 | 68.97 | 82.76 |  |  | Nie je skladom. Na objednávku. | 16 Unitas | 1610 Výtokové batérie | 1.1 | 12 | 3838963752530 | 3838963752530 | 450x310x204 |  |  | 84818011 |  | 3540
3838963562511 | UH06251 | HERZ Drezová zmiešavacia batéria KLASIK "S" výtok | chróm |  | VB | VB |  | 24 | 41.01 | 49.21 |  |  | Nie je skladom. Na objednávku. | 16 Unitas | 1610 Výtokové batérie | 0.625 | 24 | 3838963365143 | 3838963365143 | 445x435x230 |  |  | 84818011 |  | 3541
3838963630012 | UH13001 | HERZ Poistný ventil 1/2" | 1/2" |  | VB | VB |  | 105 | 11.18 | 13.42 |  |  | Nie je skladom. Na objednávku. | 16 Unitas | 1620 VB Príslušentstvo | 0.185 | 105 | 3838963810018 | 3838963810018 | 455x245x220 |  |  | 84814090 |  | 3542
3838963630029 | UH13002 | HERZ Poistný ventil 3/4" | 3/4" |  | VB | VB |  | 90 | 13.06 | 15.67 |  |  | Nie je skladom. Na objednávku. | 16 Unitas | 1620 VB Príslušentstvo | 0.203 | 90 | 3838963810025 | 3838963810025 | 455x245x220 |  |  | 84814090 |  | 3543
3838963630036 | UH13003 | HERZ Poistný ventil, 10 bar | - |  | VB | VB |  | 105 | 18.64 | 22.37 |  |  | Nie je skladom. Na objednávku. | 16 Unitas | 1620 VB Príslušentstvo | 0.185 | 105 | 3838963373056 | 3838963373056 | 455x245x220 |  |  | 84814090 |  | 3544
3838963631125 | UH13112 | HERZ Rohový ventil pre pisoár s filtrom, G 1/2" | 1/2 |  | VB | VB |  | 80 | 15.85 | 19.02 |  |  | Nie je skladom. Na objednávku. | 16 Unitas | 1620 VB Príslušentstvo | 0.2 | 80 | 3838963811121 | 3838963811121 | 625x385x180 |  |  | 84818019 |  | 3545
3838963631132 | UH13113 | HERZ Ventil s filtrom, G 1/2" | 1/2 |  | VB | VB |  | 105 | 8.39 | 10.07 |  |  | Nie je skladom. Na objednávku. | 16 Unitas | 1620 VB Príslušentstvo | 0.15 | 105 | 3838963811138 | 3838963811138 | 455x245x220 |  |  | 84818011 |  | 3546
3838963634010 | UH13401 | HERZ Podomietkový ventil, G 1/2" | G 11 |  | VB | VB |  | 75 | 17.7 | 21.24 |  |  | Nie je skladom. Na objednávku. | 16 Unitas | 1620 VB Príslušentstvo | 0.33 | 75 | 3838963814016 | 3838963814016 | 455x245x220 |  |  | 84818019 |  | 3547
3838963694120 | UH19412 | HERZ Rozdeľovací ventil, G 1/2" | G 11 |  | VB | VB |  | 54 | 38.21 | 45.85 |  |  | Nie je skladom. Na objednávku. | 16 Unitas | 1620 VB Príslušentstvo | 0.248 | 54 | 3838963694120 |  | 300x290x190 |  |  | 84819000 |  | 3548
3838963694137 | UH19413 | HERZ Rozdeľovací ventil, G 3/4" | G 31 |  | VB | VB |  | 36 | 36.34 | 43.61 |  |  | Nie je skladom. Na objednávku. | 16 Unitas | 1620 VB Príslušentstvo | 0.422 | 36 | 3838963367192 | 3838963367192 | 300x290x190 |  |  | 84819000 |  | 3549
3838963633013 | UH13301 | HERZ Priamy ventil DN15 | 1/2" |  | VB | VB |  | 75 | 20.49 | 24.59 |  |  | Nie je skladom. Na objednávku. | 16 Unitas | 1620 VB Príslušentstvo | 0.268 | 75 | 3838963813019 | 3838963813019 | 455x245x220 |  |  | 84818019 |  | 3550
3838963660026 | UH16002 | HERZ Odtok pre umyvadlá a výlevky G 1 1/4" | - |  | VB | VB |  | 70 | 11.18 | 13.42 |  |  | Nie je skladom. Na objednávku. | 16 Unitas | 1620 VB Príslušentstvo | 0.134 | 70 | 3838963820024 | 3838963820024 | 490x330x160 |  |  | 74182000 |  | 3551
3838963660019 | UH16001 | HERZ Odtok pre umyvadlá a výlevky G 1 3/4" | - |  | VB | VB |  | 100 | 7.46 | 8.95 |  |  | Nie je skladom. Na objednávku. | 16 Unitas | 1620 VB Príslušentstvo | 0.097 | 100 | 3838963222170 | 3838963222170 | 490x330x160 |  |  | 74182000 |  | 3552
3838963662013 | UH16201 | HERZ Sifón pre umyvadlá a výlevky G 1 1/4" | - |  | VB | VB |  | 12 | 26.09 | 31.31 |  |  | Nie je skladom. Na objednávku. | 16 Unitas | 1620 VB Príslušentstvo | 0.482 | 12 | 3838963822011 | 3838963822011 | 450x310x204 |  |  | 74182000 |  | 3553
3838963662020 | UH16202 | HERZ Sifón pre bidety G 1 1/4" | - |  | VB | VB |  | 12 | 28.88 | 34.66 |  |  | Nie je skladom. Na objednávku. | 16 Unitas | 1620 VB Príslušentstvo | 0.544 | 12 | 3838963822028 | 3838963822028 | 450x310x204 |  |  | 74182000 |  | 3554
3838963662044 | UH16204 | HERZ Sifón pre pisoár G 1 1/4" | - |  | VB | VB |  | 8 | 46.6 | 55.92 |  |  | Nie je skladom. Na objednávku. | 16 Unitas | 1620 VB Príslušentstvo | 0.992 | 8 | 3838963364627 | 3838963364627 | 610x385x170 |  |  | 74182000 |  | 3555
3838963662051 | UH16205 | HERZ Sifón s odpadom | - |  | VB | VB |  | 12 | 38.21 | 45.85 |  |  | Nie je skladom. Na objednávku. | 16 Unitas | 1620 VB Príslušentstvo | 0.59 | 12 | 3838963822059 | 3838963822059 | 450x310x204 |  |  | 74182000 |  | 3556
3838963662068 | UH16206 | HERZ Sifón s odpadovou súpravou G 1 1/4" | - |  | VB | VB |  | 12 | 20.49 | 24.59 |  |  | Nie je skladom. Na objednávku. | 16 Unitas | 1620 VB Príslušentstvo | 0.398 | 12 | 3838963822066 | 3838963822066 | 450x310x204 |  |  | 74182000 |  | 3557
3838963663010 | UH16301 | HERZ Sifón pre umývadlo G 1 1/4" | - |  | VB | VB |  | 8 | 32.63 | 39.16 |  |  | Nie je skladom. Na objednávku. | 16 Unitas | 1620 VB Príslušentstvo | 0.574 | 8 | 3838963377221 | 3838963377221 | 610x385x170 |  |  | 74182000 |  | 3558
3838963662075 | UH16207 | HERZ Sifón pre umývadlo G 1 1/4" | - |  | VB | VB |  | 12 | 52.19 | 62.63 | x* |  | Skladom v množsve viď www. | 16 Unitas | 1620 VB Príslušentstvo | 0.705 | 12 | 3838963374169 | 3838963374169 | 450x310x204 |  |  | 74182000 |  | 3559
3838963660064 | UH16006 | HERZ Sifón Click-Clak | - |  | VB | VB |  | 50 | 19.57 | 23.48 | x |  | ŠTANDARDNE SKLADOM 1-5 | 16 Unitas | 1620 VB Príslušentstvo | 0.115 | 50 | 3838963375067 | 3838963375067 | 625x385x180 |  |  | 74182000 |  | 3560
3838963663027 | UH16302 | HERZ Sifón pre umývadlo s odpadovou súpravou G 1 1/4" | - |  | VB | VB |  | 8 | 44.73 | 53.68 |  |  | Nie je skladom. Na objednávku. | 16 Unitas | 1620 VB Príslušentstvo | 0.915 | 8 | 3838963823025 | 3838963823025 | 610x385x170 |  |  | 74182000 |  | 3561
3838963663034 | UH16303 | HERZ Sifón pre bidet s odpadovou súpravou G 1 1/4" | - |  | VB | VB |  | 8 | 48.46 | 58.15 |  |  | Nie je skladom. Na objednávku. | 16 Unitas | 1620 VB Príslušentstvo | 0.972 | 8 | 3838963823032 | 3838963823032 | 610x385x170 |  |  | 74182000 |  | 3562
3838963663058 | UH16305 | HERZ Sifón pre umývadlo s odpadovou súpravou G 1 1/4" | - |  | VB | VB |  | 8 | 41.01 | 49.21 |  |  | Nie je skladom. Na objednávku. | 16 Unitas | 1620 VB Príslušentstvo | 0.823 | 8 | 3838963823056 | 3838963823056 | 610x385x170 |  |  | 74182000 |  | 3563
3838963663065 | UH16306 | HERZ Sifón pre umývadlo s odpadovou súpravou G 1 1/4" | - |  | VB | VB |  | 8 | 27.96 | 33.55 |  |  | Nie je skladom. Na objednávku. | 16 Unitas | 1620 VB Príslušentstvo | 0.487 | 8 | 3838963377269 | 3838963377269 | 610x385x170 |  |  | 74182000 |  | 3564
3838963664017 | UH16401 | HERZ Sada pre vaňu, odtok a prepad | - |  | VB | VB |  | 12 | 31.68 | 38.02 |  |  | Nie je skladom. Na objednávku. | 16 Unitas | 1620 VB Príslušentstvo | 0.62 | 12 | 3838963368731 | 3838963368731 | 450x310x204 |  |  | 74182000 |  | 3565
3838963664024 | UH16402 | HERZ Sada pre vaňu, odtok a prepad so spojovacou rúrou | - |  | VB | VB |  | 12 | 35.42 | 42.5 |  |  | Nie je skladom. Na objednávku. | 16 Unitas | 1620 VB Príslušentstvo | 0.67 | 12 | 3838963824022 | 3838963824022 | 450x310x204 |  |  | 74182000 |  | 3566
3838963664048 | UH16404 | HERZ Sada pre vaňu, odtok, prepad a sifón | - |  | VB | VB |  | 8 | 61.51 | 73.81 |  |  | Nie je skladom. Na objednávku. | 16 Unitas | 1620 VB Príslušentstvo | 1.148 | 8 | 3838963374268 | 3838963374268 | 610x385x170 |  |  | 84818011 |  | 3567
3838963665014 | UH16501 | HERZ Sifón pre práčku | - |  | VB | VB |  | 24 | 34.47 | 41.36 |  |  | Nie je skladom. Na objednávku. | 16 Unitas | 1620 VB Príslušentstvo | 0.643 | 24 | 3838963825012 | 3838963825012 | 445x435x230 |  |  | 74182000 |  | 3568
3838963692287 | UH19228 | HERZ Podstavec pod batériu | - |  | VB | VB |  | 50 | 13.06 | 15.67 |  |  | Nie je skladom. Na objednávku. | 16 Unitas | 1620 VB Príslušentstvo | 0.09 | 50 | 3838963370260 | 3838963370260 | 310x250x140 |  |  | 84819000 |  | 3569
3838963691105 | UH19110 | HERZ Súprava na úsporu vody - perlátor, obsahuje dva ECO-Perlator M24 s prietok vody 6 l / min a 9 l / min, všetky vodovodné batérie HERZ. | - |  | VB | VB |  | 1 | 13.98 | 16.78 |  |  | Nie je skladom. Na objednávku. | 16 Unitas | 1620 VB Príslušentstvo | 0.037 |  | 3838963691105 |  | 490x330x160 |  |  | 84819000 |  | 3570
3838963624608 | UH12460 | HERZ INFINITY, Sprchový systém, sada obsahuje: konzolu na stenu, sprchovú hadicu a sprchovú hlavicu (box) |  |  | VB | VB |  | 9 | 64.3 | 77.16 | x* |  | Skladom v množsve viď www. | 16 Unitas | 1610 Výtokové batérie | 1.107 | 9 | 3838963365914 | 3838963365914 | 800x500x360 |  |  | 84819000 |  | 3571
4260427572924 | 105500 | HERZ Kolektor plošný CS 155 - farba rámu antracitová elexovaná | CS 155 |  | SOL | 6 | 2 | 1 | 978 | 1173.6 | x |  | ŠTANDARDNE SKLADOM 11-25 | 90 Solár | 9010 Solárne kolektory | 32 | 1 | 4260427572924 | 4260427572924 | 2000x1040x90 | 10 | 110x2000 | 84191900 |  | 3572
4260427572931 | 112940 | HERZ Montážny set pre 1 kolektor, základný, pre CS 155 |  |  | SOL | 6 | 3 | 1 | 172 | 206.4 |  |  | Nie je skladom. Na objednávku. | 90 Solár | 9040 Solár príslušenstvo | 4.5 | 1 | 4260427572931 | 4260427572931 | 1080x130x70 |  |  | 73089098 | Prenos DPH podľa par.69 ods.12 g) zakona o DPH | 3573
4260427572948 | 112941 | HERZ Montážny set pre 2 kolektory, základný, pre CS 155 |  |  | SOL | 6 | 3 | 1 | 311 | 373.2 | x |  | ŠTANDARDNE SKLADOM 1-5 | 90 Solár | 9040 Solár príslušenstvo | 4.38 | 1 | 4260427572948 | 4260427572948 | 2140x130x70 |  |  | 76109090 |  | 3574
4260427572955 | 112942 | HERZ Montážny set pre 2 kolektory, rozšírenie, pre CS 155 |  |  | SOL | 6 | 3 | 1 | 260 | 312 | x |  | ŠTANDARDNE SKLADOM 1-5 | 90 Solár | 9040 Solár príslušenstvo | 4.966 | 1 | 4260427572955 | 4260427572955 | 2140x130x70 |  |  | 76109090 |  | 3575
4260427572962 | 112943 | HERZ Montážny set pre 1 kolektor, rozšírenie, pre CS 155 |  |  | SOL | 6 | 3 | 1 | 134 | 160.8 | x |  | ŠTANDARDNE SKLADOM 1-5 | 90 Solár | 9040 Solár príslušenstvo | 2.886 | 1 | 4260427572962 | 4260427572962 | 1080x130x70 |  |  | 76109090 |  | 3576
4260427572658 | 111103 | HERZ Strešné háky pre CS 155 a CS 255, set strešných hákov obsahuje strešné háky - 2 ks, drevoskrutky, matice a podložky. |  |  | SOL | 6 | 3 | 1 | 81 | 97.2 | x |  | ŠTANDARDNE SKLADOM 1-5 | 90 Solár | 9040 Solár príslušenstvo | 2.34 | 1 | 4260427572658 | 4260427572658 | 470x170x70 |  |  | 73089098 | Prenos DPH podľa par.69 ods.12 g) zakona o DPH | 3577
4260427573334 | 111301 | HERZ Nastaviteľné stojany pre CS 155, set obsahuje nastaviteľný trojuholník (20°, 30° a 45°) - 1 ks, skrutky, matice a podložky. |  |  | SOL | 6 | 3 | 1 | 191 | 229.2 | x | ! | ŠTANDARDNE SKLADOM 6-10 | 90 Solár | 9040 Solár príslušenstvo | 6.6 | 1 | 4260427573334 | 4260427573334 | 2250x120x80 |  |  | 76109090 |  | 3578
4260427572696 | 111694 | HERZ Dlhé skrutky pre CS 155 a CS 255, set obsahuje dlhé skrutky M 12 x 255 mm - 2 ks, tesnenia, matice a podložky. |  |  | SOL | 6 | 4 | 1 | 81 | 97.2 | x |  | ŠTANDARDNE SKLADOM 6-10 | 90 Solár | 9040 Solár príslušenstvo | 1.005 | 1 | 4260427572696 | 4260427572696 | 280x110x140 |  |  | 73181535 |  | 3579
4260427572689 | 111493 | HERZ Oceľové svorky pre CS 155 a CS 255, set obsahuje oceľové svorky - 2 ks, skrutky, matice a podložky. |  |  | SOL | 6 | 5 | 1 | 81 | 97.2 | x |  | ŠTANDARDNE SKLADOM 1-5 | 90 Solár | 9040 Solár príslušenstvo | 1.77 | 1 | 4260427572689 | 4260427572689 | 220x200x60 |  |  | 73089098 | Prenos DPH podľa par.69 ods.12 g) zakona o DPH | 3580
4260427573358 | 111400 | HERZ Zaťažovacia sada pre zvislú montáž pre CS 155, obsahuje 3 časti, pre uloženie montážneho setu na plochú strechu, zaťaží sa vloženým betónových obrubníkov |  |  | SOL | 6 | 6 | 1 | 286 | 343.2 |  | ! | Nie je skladom. Na objednávku. | 90 Solár | 9040 Solár príslušenstvo | 6.7 | 1 | 4260427573358 | 4260427573358 | 460x300x180 |  |  | 76109090 |  | 3581
4260427573297 | 111194 | HERZ Nastaviteľné stojany pre CS 155 na fasádu, set obsahuje nastaviteľný trojuholník (45° a 60°) - 1 ks, skrutky, matice a podložky. |  |  | SOL | 6 | 7 | 1 | 182 | 218.4 |  | ! | Nie je skladom. Na objednávku. | 90 Solár | 9040 Solár príslušenstvo | 5.3 | 1 | 4260427573297 | 4260427573297 | 2250x120x80 |  |  | 76109090 |  | 3582
4260427572979 | 125500 | HERZ Kolektor vysoko výkonný plošný CS 255 so štyrmi prípojmi, antracitová eloxovaná | CS 255 |  | SOL | 6 | 8 | 1 | 1065 | 1278 |  |  | Nie je skladom. Na objednávku. | 90 Solár | 9010 Solárne kolektory | 32 | 1 | 4260427572979 | 4260427572979 | 2000x1040x90 |  |  | 84191900 |  | 3583
4260427572986 | 131940 | HERZ Montážny set pre 1 kolektor, základný, pre CS 255 |  |  | SOL | 6 | 9 | 1 | 292 | 350.4 |  |  | Nie je skladom. Na objednávku. | 90 Solár | 9040 Solár príslušenstvo | 3.94 | 1 | 4260427572986 | 4260427572986 | 2140x130x70 |  |  | 76109090 |  | 3584
4260427572993 | 131941 | HERZ Montážny set pre 1 kolektor, rozšírenie, pre CS 255 |  |  | SOL | 6 | 9 | 1 | 233 | 279.6 |  |  | Nie je skladom. Na objednávku. | 90 Solár | 9040 Solár príslušenstvo | 4.416 | 1 | 4260427572993 | 4260427572993 | 2140x130x70 |  |  | 76109090 |  | 3585
4260427573372 | 112301 | HERZ Nastaviteľné stojany pre CS 255, set obsahuje nastaviteľný trojuholník (20°, 30° a 45°) - 1 ks, skrutky, matice a podložky. |  |  | SOL | 6 | 9 | 1 | 152 | 182.4 |  | ! | Nie je skladom. Na objednávku. | 90 Solár | 9040 Solár príslušenstvo | 3.8 | 1 | 4260427573372 | 4260427573372 | 1350x120x80 |  |  | 76109090 |  | 3586
4260427573365 | 111401 | HERZ Zaťažovacia sada pre zvislú montáž pre CS 255, obsahuje 2 časti, pre uloženie montážneho setu na plochú strechu, zaťaží sa vloženým betónových obrubníkov |  |  | SOL | 6 | 6 | 1 | 168 | 201.6 |  | ! | Nie je skladom. Na objednávku. | 90 Solár | 9040 Solár príslušenstvo | 4 | 1 | 4260427573365 | 4260427573365 | 490x340x160 |  |  | 76109090 |  | 3587
4260427573310 | 111202 | HERZ Nastaviteľné stojany pre CS 255 na fasádu, set obsahuje nastaviteľný trojuholník (45° a 60°) - 1 ks, skrutky, matice a podložky. |  |  | SOL | 6 | 13 | 1 | 149 | 178.8 |  | ! | Nie je skladom. Na objednávku. | 90 Solár | 9040 Solár príslušenstvo | 2.8 | 1 | 4260427573310 | 4260427573310 | 1350x120x80 |  |  | 76109090 |  | 3588
4260241536645 | 191019 | HERZ Pripájacia sada18 mm pre CS 155, CS 255, CS 300, kužeľové tesnenie. |  |  | SOL | 6 | 14 | 1 | 68 | 81.6 | x* |  | Skladom v množsve viď www. | 90 Solár | 9040 Solár príslušenstvo | 0.28 | 1 | 4260241536645 | 4260241536645 | 150x80x40 |  |  | 83071000 |  | 3589
4260427571644 | 191027 | HERZ Spájacia sada18 mm pre nástrešnú montáž pre CS 155, CS 255, kužeľové tesnenie,, krátka. |  |  | SOL | 6 | 14 | 1 | 54 | 64.8 | x* |  | Skladom v množsve viď www. | 90 Solár | 9040 Solár príslušenstvo | 0.15 | 1 | 4260427571644 | 4260427571644 | 200x60x30 |  |  | 83071000 |  | 3590
4260427572870 | 191151 | HERZ Sada spájacích koľajničiek obsahuje spojky pre montážne koľajničky 2 ks, montážny hák pre kolektory 2 ks, spodná zdžiak, skrutky a matice. |  |  | SOL | 6 | 14 | 1 | 28 | 33.6 |  |  | Nie je skladom. Na objednávku. | 90 Solár | 9040 Solár príslušenstvo | 0.78 | 1 | 4260427572870 | 4260427572870 | 250x80x40 |  |  | 76109090 |  | 3591
4260241531916 | 193080 | HERZ Sada náradia pre rýchlu a jednoduchú montáž kolektorov pozostávajúca z 2 úchytiek pre plochý kolektor CS 1 šesťuholníkový skrutkovač 1 nadstavec torx do akumulátorového skrutkovača. |  |  | SOL | 6 | 14 | 1 | 76 | 91.2 | x* |  | Skladom v množsve viď www. | 90 Solár | 9040 Solár príslušenstvo | 0.6 | 1 | 4260241531916 | 4260241531916 | 200x100x40 |  |  | 82060000 |  | 3592
4260427572887 | 193099 | HERZ Montážna sada náhradných dielov obsahuje skrutky, matice a podložky zabalené vo vrecku. |  |  | SOL | 6 | 14 | 1 | 121 | 145.2 |  |  | Nie je skladom. Na objednávku. | 90 Solár | 9040 Solár príslušenstvo | 1.89 | 1 | 4260427572887 | 4260427572887 | 260x240x80 |  |  | 84199085 |  | 3593
4260427572665 | 111107 | HERZ Strešné háky pre zvyšenú snehovú záťaž pre CS 155,CS 255, CS 300, sada obsahuje 2 ks strešných hákov pre keramiku pre zvýšenú snehovú záťaž, skrutky, matice a podložky. |  |  | SOL | 6 | 15 | 1 | 81 | 97.2 |  |  | Nie je skladom. Na objednávku. | 90 Solár | 9040 Solár príslušenstvo | 1.67 | 1 | 4260427572665 | 4260427572665 | 220x220x170 |  |  | 76109090 |  | 3594
4260427572702 | 111695 | HERZ Oceľové skrutky predĺžené dĺžky 350 mm, sada obsahuje oceľové dlhé skrutky, matice a podložky. |  |  | SOL | 6 | 15 | 1 | 81 | 97.2 |  |  | Nie je skladom. Na objednávku. | 90 Solár | 9040 Solár príslušenstvo | 1.01 | 1 | 4260427572702 | 4260427572702 | 350x150x30 |  |  | 73181535 |  | 3595
4260241536263 | 198245 | HERZ Systém deliaci solárny typ M, do max. 8 l/min a 12 kolektorov (3/4" vnútorný závit), obehové čerpadlo solárna strana - Grundfos PM2 15-85, obehové čerpadlo vykurovacia strana - Grundfos PM2 15-65 |  |  | SOL | 6 | 16 | 1 | 3032 | 3638.4 | x* |  | Skladom v množsve viď www. | 90 Solár | 9040 Solár príslušenstvo | 17.09 | 1 | 4260241536263 | 4260241536263 | 680x380x310 |  |  | 84818039 |  | 3596
4260241536881 | 198247 | HERZ Systém deliaci solárny typ L, do max. 18 l/min a 30 kolektorov (3/4" vnútorný závit), obehové čerpadlo solárna strana - Grundfos PM2 15-145, obehové čerpadlo vykurovacia strana - Grundfos PM2 15-65 |  |  | SOL | 6 | 16 | 1 | 3502 | 4202.4 |  |  | Nie je skladom. Na objednávku. | 90 Solár | 9040 Solár príslušenstvo | 34 | 1 | 4260241536881 | 4260241536881 | 860x680x360 |  |  | 84818039 |  | 3597
4260241536898 | 198249 | HERZ Systém deliaci solárny typ XL, do max. 30 l/min a 50 kolektorov (1" vnútorný závit), obehové čerpadlo solárna strana - Grundfos UPM GEO 25-85, obehové čerpadlo vykurovacia strana - Grundfos UPM GEO 25-75 |  |  | SOL | 6 | 16 | 1 | 4606 | 5527.2 |  |  | Nie je skladom. Na objednávku. | 90 Solár | 9040 Solár príslušenstvo | 41.2 | 1 | 4260241536898 | 4260241536898 | 870x700x380 |  |  | 84818039 |  | 3598
4260241532074 | 196018 | HERZ Nádoba expanzná, solárna, tlaková, s membránou MAG 18, vhodné do 3 kolektorov, prípoj 3/4" | MAG 18 |  | SOL | 6 | 17 | 1 | 137 | 164.4 | x |  | ŠTANDARDNE SKLADOM 1-5 | 90 Solár | 9040 Solár príslušenstvo | 4.2 | 1 | 4260241532074 | 4260241532074 | 400x290x290 |  |  | 84798997 |  | 3599
4260241532081 | 196025 | HERZ Nádoba expanzná, solárna, tlaková, s membránou MAG 25, vhodné do 6 kolektorov, prípoj 3/4" | MAG 25 |  | SOL | 6 | 17 | 1 | 145 | 174 | x |  | ŠTANDARDNE SKLADOM 1-5 | 90 Solár | 9040 Solár príslušenstvo | 4.8 | 1 | 4260241532081 | 4260241532081 | 440x320x320 |  |  | 84798997 |  | 3600
4260241532128 | 196035 | HERZ Nádoba expanzná, solárna, tlaková, s membránou MAG 35, vhodné do 8 kolektorov, prípoj 3/4" | MAG 35 |  | SOL | 6 | 17 | 1 | 229 | 274.8 |  |  | Nie je skladom. Na objednávku. | 90 Solár | 9040 Solár príslušenstvo | 7.4 | 1 | 4260241532128 | 4260241532128 | 410x410x430 |  |  | 84798997 |  | 3601
4260241532135 | 196050 | HERZ Nádoba expanzná, solárna, tlaková, s membránou MAG 50, vhodné do 12 kolektorov, prípoj 3/4" | MAG 50 |  | SOL | 6 | 17 | 1 | 264 | 316.8 |  |  | Nie je skladom. Na objednávku. | 90 Solár | 9040 Solár príslušenstvo | 9.3 | 1 | 4260241532135 | 4260241532135 | 410x410x560 |  |  | 84798997 |  | 3602
4260241532142 | 196080 | HERZ Nádoba expanzná, solárna, tlaková, s membránou MAG 80 | MAG 80 |  | SOL | 6 | 17 | 1 | 598 | 717.6 |  |  | Nie je skladom. Na objednávku. | 90 Solár | 9040 Solár príslušenstvo | 13 | 1 | 4260241532142 | 4260241532142 | 650x460x460 |  |  | 84798997 |  | 3603
4260241532159 | 196100 | HERZ Nádoba expanzná solárna, tlaková, s membránou MAG 100 | MAG 100 |  | SOL | 6 | 17 | 1 | 768 | 921.6 |  |  | Nie je skladom. Na objednávku. | 90 Solár | 9040 Solár príslušenstvo | 18.8 | 1 | 4260241532159 | 4260241532159 | 700x520x520 |  |  | 84798997 |  | 3604
4260241532098 | 196028 | HERZ Sada pripájacia MAG, pozostáva z držiaka na stenu, pružného vlnovca a ventilu pre expanznú nádobu - vhodné pre MAG 18 a 25 | MAG 18 a 25 |  | SOL | 6 | 17 | 1 | 102 | 122.4 | x |  | ŠTANDARDNE SKLADOM 6-10 | 90 Solár | 9040 Solár príslušenstvo | 1.3 | 1 | 4260241532098 | 4260241532098 | 340x300x70 |  |  | 84798997 |  | 3605
4260241532104 | 196029 | HERZ Ventil 3/4" pre expanznú nádobu pre MAG 35, 50 | MAG 35,50 |  | SOL | 6 | 17 | 1 | 43 | 51.6 | x |  | ŠTANDARDNE SKLADOM 1-5 | 90 Solár | 9040 Solár príslušenstvo | 0.33 | 1 | 4260241532104 | 4260241532104 | 70x70x80 |  |  | 84818099 |  | 3606
4260241532111 | 196030 | HERZ Ventil 1" pre expanznú nádobu pre MAG 80, 100 | MAG 80,100 |  | SOL | 6 | 17 | 1 | 67 | 80.4 | x |  | ŠTANDARDNE SKLADOM 1-5 | 90 Solár | 9040 Solár príslušenstvo | 0.6 | 1 | 4260241532111 | 4260241532111 | 120x90x70 |  |  | 84818099 |  | 3607
| 16065 | HERZ Flexcon Solar 50/3 | 50 l |  | SOL | 6 | 17 | 1 | 170 | 204 |  |  | Nie je skladom. Na objednávku. | 90 Solár | 9040 Solár príslušenstvo |  | 1 | [5 empty] | 84798997 |  | 3608
| 16066 | HERZ Flexcon Solar 80/3 | 80 l |  | SOL | 6 | 17 | 1 | 266 | 319.2 |  |  | Nie je skladom. Na objednávku. | 90 Solár | 9040 Solár príslušenstvo |  | 1 | [5 empty] | 84798997 |  | 3609
| 16067 | HERZ Flexcon Solar 110/3 | 110 l |  | SOL | 6 | 17 | 1 | 718 | 861.6 |  |  | Nie je skladom. Na objednávku. | 90 Solár | 9040 Solár príslušenstvo |  | 1 | [5 empty] | 84798997 |  | 3610
| 16068 | HERZ Flexcon Solar 140/3 | 140 l |  | SOL | 6 | 17 | 1 | 792 | 950.4 |  |  | Nie je skladom. Na objednávku. | 90 Solár | 9040 Solár príslušenstvo |  | 1 | [5 empty] | 84798997 |  | 3611
| 16069 | HERZ Flexcon Solar 200/3 | 200 l |  | SOL | 6 | 17 | 1 | 851 | 1021.2 |  |  | Nie je skladom. Na objednávku. | 90 Solár | 9040 Solár príslušenstvo |  | 1 | [5 empty] | 84798997 |  | 3612
| 16070 | HERZ Flexcon Solar 200/3 | 300 l |  | SOL | 6 | 17 | 1 | 979 | 1174.8 |  |  | Nie je skladom. Na objednávku. | 90 Solár | 9040 Solár príslušenstvo |  | 1 | [5 empty] | 84798997 |  | 3613
| 16071 | HERZ Flexcon Solar 425/3 | 425 l |  | SOL | 6 | 17 | 1 | 1277 | 1532.4 |  |  | Nie je skladom. Na objednávku. | 90 Solár | 9040 Solár príslušenstvo |  | 1 | [5 empty] | 84798997 |  | 3614
| 16072 | HERZ Flexcon Solar 600/3 | 600 l |  | SOL | 6 | 17 | 1 | 1560 | 1872 |  |  | Nie je skladom. Na objednávku. | 90 Solár | 9040 Solár príslušenstvo |  | 1 | [5 empty] | 84798997 |  | 3615
4260241537857 | 192017 | HERZ Regulátor solárny CS 1.3 | CS 3 |  | SOL | 6 | 18 | 1 | 394 | 472.8 | x |  | ŠTANDARDNE SKLADOM 1-5 | 90 Solár | 9040 Solár príslušenstvo | 1.1 | 1 | 4260241537857 | 4260241537857 | 320x210x190 |  |  | 90321020 |  | 3616
4260241531732 | 192132 | HERZ Regulátor solárny CS 2.5 | CS 5 |  | SOL | 6 | 18 | 1 | 557 | 668.4 | x |  | ŠTANDARDNE SKLADOM 1-5 | 90 Solár | 9040 Solár príslušenstvo | 1.3 | 1 | 4260241531732 | 4260241531732 | 280x210x80 |  |  | 90321020 |  | 3617
4260427573631 | 192235 | HERZ Regulátor solárny, systémový, CS 3.3, univerzálny regulátor |  |  | SOL | 6 | 18 | 1 | 1125 | 1350 |  | ! | Nie je skladom. Na objednávku. | 90 Solár | 9040 Solár príslušenstvo | 1.6 | 1 | 4260427573631 | 4260427573631 | 330x240x150 |  |  | 90321020 |  | 3618
4260241531527 | 192008 | HERZ Regulátor solárny regulátor CS-L |  |  | SOL | 6 | 18 | 1 | 270 | 324 | x |  | ŠTANDARDNE SKLADOM 1-5 | 90 Solár | 9040 Solár príslušenstvo | 0.65 | 1 | 4260241531527 | 4260241531527 | 230x200x90 |  |  | 90321020 |  | 3619
4260241536751 | 192142 | HERZ Regulátor systémový, kompletný, vrstvový, dobíjací regulátor SLR-XT |  |  | SOL | 6 | 19 | 1 | 2183 | 2619.6 |  |  | Nie je skladom. Na objednávku. | 90 Solár | 9040 Solár príslušenstvo | 2.9 | 1 | 4260241536751 | 4260241536751 | 330x280x110 |  |  | 90321020 |  | 3620
4260241536768 | 192146 | HERZ Modul vykurovacieho okruhu SLR, pre ďalší vykurovací okruh riadený poveternostnými podmienkami |  |  | SOL | 6 | 19 | 1 | 535 | 642 |  |  | Nie je skladom. Na objednávku. | 90 Solár | 9040 Solár príslušenstvo | 1 | 1 | 4260241536768 | 4260241536768 | 270x210x100 |  |  | 90321020 |  | 3621
4260241536775 | 192147 | HERZ Modul vykurovacieho okruhu SLR, pre ohrev bazénovej technológie |  |  | SOL | 6 | 19 | 1 | 676 | 811.2 |  |  | Nie je skladom. Na objednávku. | 90 Solár | 9040 Solár príslušenstvo | 1.1 | 1 | 4260241536775 | 4260241536775 | 270x210x100 |  |  | 90321020 |  | 3622
4260241531596 | 192050 | HERZ Nastavenie diaľkové FV-SLR, pre vykurovací okruh riadený poveternostnými podmienkami |  |  | SOL | 6 | 19 | 1 | 94 | 112.8 |  |  | Nie je skladom. Na objednávku. | 90 Solár | 9040 Solár príslušenstvo | 0.06 | 1 | 4260241531596 | 4260241531596 | 75x75x40 |  |  | 90329000 |  | 3623
4260241531602 | 192052 | HERZ Nastavenie diaľkové FV-SLR, pre bazénovú technológiu |  |  | SOL | 6 | 19 | 1 | 129 | 154.8 | x* |  | Skladom v množsve viď www. | 90 Solár | 9040 Solár príslušenstvo | 0.06 | 1 | 4260241531602 | 4260241531602 | 75x75x40 |  |  | 90321020 |  | 3624
4260241531718 | 192092 | HERZ Poistky náhradné T 4A (pre CS 1.2/CS 2.2/CS 3.2) |  |  | SOL | 6 | 19 | 1 | 27 | 32.4 |  |  | Nie je skladom. Na objednávku. | 90 Solár | 9040 Solár príslušenstvo | 0.009 | 1 | 4260241531718 | 4260241531718 | 50x50x10 |  |  | 85361010 |  | 3625
4260241534146 | 192093 | HERZ Poistky náhradné 1,25 A (pre CS 3.2 - istenie relé) |  |  | SOL | 6 | 19 | 1 | 27 | 32.4 |  |  | Nie je skladom. Na objednávku. | 90 Solár | 9040 Solár príslušenstvo | 0.005 | 1 | 4260241534146 | 4260241534146 | 50x50x10 |  |  | 85361010 |  | 3626
4260241534153 | 192094 | HERZ Poistky náhradné T 6,3 A (pre SLR) |  |  | SOL | 6 | 19 | 1 | 27 | 32.4 |  |  | Nie je skladom. Na objednávku. | 90 Solár | 9040 Solár príslušenstvo | 0.008 | 1 | 4260241534153 | 4260241534153 | 50x50x10 |  |  | 85361010 |  | 3627
4260241534160 | 192098 | HERZ Poistky sklenené T 4A (pre CS-L/CS 2.5) |  |  | SOL | 6 | 19 | 1 | 27 | 32.4 |  |  | Nie je skladom. Na objednávku. | 90 Solár | 9040 Solár príslušenstvo | 0.009 | 1 | 4260241534160 | 4260241534160 | 50x50x10 |  |  | 85361010 |  | 3628
4260241536737 | 192095 | HERZ Poistky sklenené T6, 3 A (pre SLR-XT) |  |  | SOL | 6 | 19 | 1 | 27 | 32.4 |  |  | Nie je skladom. Na objednávku. | 90 Solár | 9040 Solár príslušenstvo | 0.009 | 1 | 4260241536737 | 4260241536737 | 50x50x10 |  |  | 85361010 |  | 3629
4260241537871 | 192097 | HERZ Poistky sklenené T2,0 A (pre CS 1.3) |  |  | SOL | 6 | 19 | 1 | 27 | 32.4 |  |  | Nie je skladom. Na objednávku. | 90 Solár | 9040 Solár príslušenstvo | 0.009 | 1 | 4260241537871 | 4260241537871 | 50x50x10 |  |  | 85361010 |  | 3630
4260241531671 | 192082 | HERZ Snímač kolektorový FKP6, teplotný rozsah -50/+180 °C, 1,5 m, priemer 6 mm |  |  | SOL | 6 | 20 | 1 | 58 | 69.6 | x |  | ŠTANDARDNE SKLADOM 1-5 | 90 Solár | 9040 Solár príslušenstvo | 0.06 | 1 | 4260241531671 | 4260241531671 | 120x70x20 |  |  | 85332100 |  | 3631
4260241531695 | 192084 | HERZ Snímač kolektorový FKP6, teplotný rozsah -50/+180 °C, 2,5 m, priemer 6 mm |  |  | SOL | 6 | 20 | 1 | 74 | 88.8 |  |  | Nie je skladom. Na objednávku. | 90 Solár | 9040 Solár príslušenstvo | 0.1 | 1 | 4260241531695 | 4260241531695 | 120x70x30 |  |  | 85332100 |  | 3632
4260241531312 | 191035 | HERZ Hadica kovová ochranná |  |  | SOL | 6 | 20 | 1 | 27 | 32.4 |  |  | Nie je skladom. Na objednávku. | 90 Solár | 9040 Solár príslušenstvo | 0.15 | 1 | 4260241531312 | 4260241531312 | 200x150x30 |  |  | 83071000 |  | 3633
4260241531640 | 192070 | HERZ Ochrana proti prepätiu |  |  | SOL | 6 | 20 | 1 | 58 | 69.6 | x |  | ŠTANDARDNE SKLADOM 1-5 | 90 Solár | 9040 Solár príslušenstvo | 0.15 | 1 | 4260241531640 | 4260241531640 | 170x120x50 |  |  | 85354000 |  | 3634
4260241534238 | 194015 | HERZ Kvapalina solárna 10 l (kanister) | 10 l (kanister) |  | SOL | 6 | 20 | 1 | 85 | 102 | x |  | ŠTANDARDNE SKLADOM 1-5 | 90 Solár | 9040 Solár príslušenstvo | 11.2 | 1 | 4260241534238 | 4260241534238 | 230x200x320 |  |  | 38200000 |  | 3635
4260241534245 | 194030 | HERZ Kvapalina solárna 25 l (kanister) | 25 l (kanister) |  | SOL | 6 | 20 | 1 | 180 | 216 | x |  | ŠTANDARDNE SKLADOM 11-25 | 90 Solár | 9040 Solár príslušenstvo | 28.8 | 1 | 4260241534245 | 4260241534245 | 300x260x430 |  |  | 38200000 |  | 3636
4260241534252 | 194050 | HERZ Kvapalina solárna 200 l (sud) | 200 l (sud) |  | SOL | 6 | 20 | 1 | 1504 | 1804.8 |  |  | Nie je skladom. Na objednávku. | 90 Solár | 9040 Solár príslušenstvo | 237 | 1 | 4260241534252 | 4260241534252 | 800x800x1100 |  |  | 38200000 |  | 3637
4260241531824 | 193020 | HERZ Odvzdušňovač solárny na permanentné odvádzanie vzduchu z teplonosnej kvapaliny, 180°C, 10 bar, na montáž v pivnici, solárny odvzdušňovač 1" Qmax 1,25 m?/h | v 25 |  | SOL | 6 | 21 | 1 | 402 | 482.4 |  |  | Nie je skladom. Na objednávku. | 90 Solár | 9040 Solár príslušenstvo | 1.1 | 1 | 4260241531824 | 4260241531824 | 180x110x80 |  |  | 84212100 |  | 3638
4260241531831 | 193022 | HERZ Odvzdušňovač solárny 1" Q 2, 00 m?/h |  |  | SOL | 6 | 21 | 1 | 423 | 507.6 |  |  | Nie je skladom. Na objednávku. | 90 Solár | 9040 Solár príslušenstvo | 1.4 | 1 | 4260241531831 | 4260241531831 | 200x110x80 |  |  | 84212100 |  | 3639
4260241531794 | 193016 | HERZ Nádoba odvzdušňovacia s ventilom izolovaná 18 mm |  |  | SOL | 6 | 21 | 1 | 160 | 192 | x |  | ŠTANDARDNE SKLADOM 1-5 | 90 Solár | 9040 Solár príslušenstvo | 0.65 | 1 | 4260241531794 | 4260241531794 | 300x180x120 |  |  | 84818099 |  | 3640
4260241531800 | 193017 | HERZ Nádoba odvzdušňovacia s ventilom izolovaná 22 mm |  |  | SOL | 6 | 21 | 1 | 170 | 204 |  |  | Nie je skladom. Na objednávku. | 90 Solár | 9040 Solár príslušenstvo | 0.7 | 1 | 4260241531800 | 4260241531800 | 300x180x120 |  |  | 84818099 |  | 3641
4260241531817 | 193018 | HERZ Nádoba odvzdušňovacia s ventilom izolovaná 28 mm |  |  | SOL | 6 | 21 | 1 | 175 | 210 |  |  | Nie je skladom. Na objednávku. | 90 Solár | 9040 Solár príslušenstvo | 0.8 | 1 | 4260241531817 | 4260241531817 | 300x180x120 |  |  | 84818099 |  | 3642
4260427572894 | 192072 | HERZ Merač spotrebovaného tepla WMZ V40 do 16 l/min |  |  | SOL | 6 | 21 | 1 | 767 | 920.4 |  |  | Nie je skladom. Na objednávku. | 90 Solár | 9040 Solár príslušenstvo | 2.2 | 1 | 4260427572894 | 4260427572894 | 320x230x130 |  |  | 90262020 |  | 3643
4260427572900 | 192073 | HERZ Merač spotrebovaného tepla WMZ V40 do 30 l/min |  |  | SOL | 6 | 21 | 1 | 767 | 920.4 |  |  | Nie je skladom. Na objednávku. | 90 Solár | 9040 Solár príslušenstvo | 2.2 | 1 | 4260427572900 | 4260427572900 | 320x230x130 |  |  | 90262020 |  | 3644
4260241536140 | 193070 | HERZ Tlaková a preplachovacia stanica |  |  | SOL | 6 | 21 | 1 | 939 | 1126.8 |  |  | Nie je skladom. Na objednávku. | 90 Solár | 9040 Solár príslušenstvo | 23.7 | 1 | 4260241536140 | 4260241536140 | 1000x600x370 |  |  | 84136039 |  | 3645
4260241534221 | 193060 | HERZ Kontrolný set s refraktometrom |  |  | SOL | 6 | 21 | 1 | 234 | 280.8 |  |  | Nie je skladom. Na objednávku. | 90 Solár | 9040 Solár príslušenstvo | 1.2 | 1 | 4260241534221 | 4260241534221 | 260x240x80 |  |  | 90275000 |  | 3646
| SO-DV-14X16/E10 | HERZ Armaflex DuoSolar VA - pružné vlnité rúry, predizolované, so zabudovaným káblom pre snímač, DN 16, hrúbka tepelnej izolácie 14 mm, celková dĺžka 10 m |  |  | SOL | 6 | 22 | 10 | 393 | 471.6 |  |  | Nie je skladom. Na objednávku. | 90 Solár | 9040 Solár príslušenstvo |  | 10 | [5 empty] | 39173900 |  | 3647
| SO-DV-14X16/E15 | HERZ Armaflex DuoSolar VA - pružné vlnité rúry, predizolované, so zabudovaným káblom pre snímač, DN 16, hrúbka tepelnej izolácie 14 mm, celková dĺžka 15 m |  |  | SOL | 6 | 22 | 15 | 564 | 676.8 |  |  | Nie je skladom. Na objednávku. | 90 Solár | 9040 Solár príslušenstvo |  | 15 | [5 empty] | 39173900 |  | 3648
| SO-DV-14X16/E20 | HERZ Armaflex DuoSolar VA - pružné vlnité rúry, predizolované, so zabudovaným káblom pre snímač, DN 16, hrúbka tepelnej izolácie 14 mm, celková dĺžka 20 m |  |  | SOL | 6 | 22 | 20 | 733 | 879.6 |  |  | Nie je skladom. Na objednávku. | 90 Solár | 9040 Solár príslušenstvo |  | 20 | [5 empty] | 39173900 |  | 3649
| SO-DV-14X20/E10 | HERZ Armaflex DuoSolar VA - pružné vlnité rúry, predizolované, so zabudovaným káblom pre snímač, DN20, hrúbka tepelnej izolácie 14 mm, celková dĺžka 10 m |  |  | SOL | 6 | 22 | 10 | 483 | 579.6 |  |  | Nie je skladom. Na objednávku. | 90 Solár | 9040 Solár príslušenstvo |  | 10 | [5 empty] | 39173900 |  | 3650
| SO-DV-14X20/E15 | HERZ Armaflex DuoSolar VA - pružné vlnité rúry, predizolované, so zabudovaným káblom pre snímač, DN20, hrúbka tepelnej izolácie 14 mm, celková dĺžka 15 m |  |  | SOL | 6 | 22 | 15 | 691 | 829.2 |  |  | Nie je skladom. Na objednávku. | 90 Solár | 9040 Solár príslušenstvo |  | 15 | [5 empty] | 39173900 |  | 3651
| SO-DV-14X20/E20 | HERZ Armaflex DuoSolar VA - pružné vlnité rúry, predizolované, so zabudovaným káblom pre snímač, DN20, hrúbka tepelnej izolácie 14 mm, celková dĺžka 20 m |  |  | SOL | 6 | 22 | 20 | 898 | 1077.6 |  |  | Nie je skladom. Na objednávku. | 90 Solár | 9040 Solár príslušenstvo |  | 20 | [5 empty] | 39173900 |  | 3652
| SO-DV-20X16/E15 | HERZ Armaflex DuoSolar VA - pružné vlnité rúry, predizolované, so zabudovaným káblom pre snímač, DN 16, hrúbka tepelnej izolácie 20 mm, celková dĺžka 15 m |  |  | SOL | 6 | 22 | 15 | 615 | 738 |  |  | Nie je skladom. Na objednávku. | 90 Solár | 9040 Solár príslušenstvo |  | 15 | [5 empty] | 39173900 |  | 3653
| SO-DV-20X20/E25 | HERZ Armaflex DuoSolar VA - pružné vlnité rúry, predizolované, so zabudovaným káblom pre snímač, DN20, hrúbka tepelnej izolácie 20 mm, celková dĺžka 25 m |  |  | SOL | 6 | 22 | 15 | 1207 | 1448.4 |  |  | Nie je skladom. Na objednávku. | 90 Solár | 9040 Solár príslušenstvo |  | 15 | [5 empty] | 39173900 |  | 3654
| SO-VA-FIT-16/4 | HERZ Sada montážna DN 16 so 4-mi kusmi pružných krúžkov, spojovacích matíc a podložiek |  |  | SOL | 6 | 22 | 1 | 65 | 78 |  |  | Nie je skladom. Na objednávku. | 90 Solár | 9040 Solár príslušenstvo |  | 1 | [5 empty] | 84819000 |  | 3655
| SO-VA-FIT-20/4 | HERZ Sada montážna DN20 so 4-mi kusmi pružných krúžkov, spojovacích matíc a podložiek |  |  | SOL | 6 | 22 | 1 | 86 | 103.2 |  |  | Nie je skladom. Na objednávku. | 90 Solár | 9040 Solár príslušenstvo |  | 1 | [5 empty] | 84819000 |  | 3656
| SO-VA-DNI-16 | HERZ Vsuvky dvojité pre DN 16 - 2 ks |  |  | SOL | 6 | 22 | 1 | 21 | 25.2 |  |  | Nie je skladom. Na objednávku. | 90 Solár | 9040 Solár príslušenstvo |  | 1 | [5 empty] | 84819000 |  | 3657
| SO-VA-DNI-20 | HERZ Vsuvky dvojité pre DN20 - 2 ks |  |  | SOL | 6 | 22 | 1 | 41 | 49.2 |  |  | Nie je skladom. Na objednávku. | 90 Solár | 9040 Solár príslušenstvo |  | 1 | [5 empty] | 84819000 |  | 3658
4260427572016 | 305352 | HERZ Zásobník na teplú pitnú vodu TSS 300, so solárnou stanicou a solárnou reguláciou CS 1.3, vrátane tepelnej izolácie | TSS 300 |  | SOL | 6 | 24 | 1 | 3455 | 4146 |  |  | Nie je skladom. Na objednávku. | 90 Solár | 9020 Zásobníky | 116 | 1 | 4260427572016 | 4260427572016 | 750x750x2250 |  |  | 84191900 |  | 3659
4260427572023 | 305452 | HERZ Zásobník na teplú pitnú vodu TSS 400, so solárnou stanicou a solárnou reguláciou CS 1.3, vrátane tepelnej izolácie | TSS 400 |  | SOL | 6 | 24 | 1 | 3916 | 4699.2 |  |  | Nie je skladom. Na objednávku. | 90 Solár | 9020 Zásobníky | 140 | 1 | 4260427572023 | 4260427572023 | 800x800x2050 |  |  | 84191900 |  | 3660
4260427572030 | 305552 | HERZ Zásobník na teplú pitnú vodu TSS 500, so solárnou stanicou a solárnou reguláciou CS 1.3, vrátane tepelnej izolácie | TSS 500 |  | SOL | 6 | 24 | 1 | 4160 | 4992 |  |  | Nie je skladom. Na objednávku. | 90 Solár | 9020 Zásobníky | 170 | 1 | 4260427572030 | 4260427572030 | 1000x800x215 |  |  | 84191900 |  | 3661
4260427572047 | 306003 | HERZ Zásobník na teplú pitnú vodu TWS 160, vrátane izolácie z tvrdej peny 50 mm a fóliového plášťa 5 mm | TWS 160 |  | SOL | 6 | 25 | 1 | 1182 | 1418.4 |  |  | Nie je skladom. Na objednávku. | 90 Solár | 9020 Zásobníky | 57 | 1 | 4260427572047 | 4260427572047 | 650x650x1350 |  |  | 84191900 |  | 3662
4260427572054 | 306005 | HERZ Zásobník na teplú pitnú vodu TWS 200, vrátane izolácie z tvrdej peny 50 mm a fóliového plášťa 5 mm | TWS 200 |  | SOL | 6 | 25 | 1 | 1287 | 1544.4 |  |  | Nie je skladom. Na objednávku. | 90 Solár | 9020 Zásobníky | 66 | 1 | 4260427572054 | 4260427572054 | 650x650x1600 |  |  | 84191900 |  | 3663
4260427572061 | 306007 | HERZ Zásobník na teplú pitnú vodu TWS 300, vrátane izolácie z tvrdej peny 50 mm a fóliového plášťa 5 mm | TWS 300 |  | SOL | 6 | 25 | 1 | 1801 | 2161.2 |  |  | Nie je skladom. Na objednávku. | 90 Solár | 9020 Zásobníky | 95 | 1 | 4260427572061 | 4260427572061 | 800x800x1500 |  |  | 84191900 |  | 3664
4260427572078 | 306009 | HERZ Zásobník na teplú pitnú vodu TWS 400, vrátane izolácie z tvrdej peny 50 mm a fóliového plášťa 5 mm | TWS 400 |  | SOL | 6 | 25 | 1 | 2265 | 2718 |  |  | Nie je skladom. Na objednávku. | 90 Solár | 9020 Zásobníky | 111 | 1 | 4260427572078 | 4260427572078 | 800x800x1800 |  |  | 84191900 |  | 3665
4260427572085 | 306011 | HERZ Zásobník na teplú pitnú vodu TWS 500, vrátane izolácie z tvrdej peny 50 mm a fóliového plášťa 5 mm | TWS 500 |  | SOL | 6 | 25 | 1 | 2568 | 3081.6 |  |  | Nie je skladom. Na objednávku. | 90 Solár | 9020 Zásobníky | 160 | 1 | 4260427572085 | 4260427572085 | 800x800x2100 |  |  | 84191900 |  | 3666
4260427572184 | 321807 | HERZ Zásobník na teplú pitnú vodu TWS 800, vrátane izolácie z mäkkého penového materiálu 120 mm (voľne pribalená) | TWS 800 |  | SOL | 6 | 25 | 1 | 5167 | 6200.4 |  |  | Nie je skladom. Na objednávku. | 90 Solár | 9020 Zásobníky | 209 | 1 | 4260427572184 | 4260427572184 | 1050x1050x2300 |  |  | 84191900 |  | 3667
4260427572191 | 321907 | HERZ Zásobník na teplú pitnú vodu TWS 1000, vrátane izolácie z mäkkého penového materiálu 120 mm (voľne pribalená), špeciálna príruba pre výmenník tepla s rebrovanými rúrami RWT a ploché elektrické výhrevné teleso EFH | TWS 1000 |  | SOL | 6 | 25 | 1 | 6119 | 7342.8 |  |  | Nie je skladom. Na objednávku. | 90 Solár | 9020 Zásobníky | 268 | 1 | 4260427572191 | 4260427572191 | 1150x1150x2300 |  |  | 84191900 |  | 3668
4260427572092 | 306021 | HERZ Zásobník na teplú pitnú vodu TWS 2-200, vrátane izolácie z tvrdej peny a fóliového plášťa | TWS 2-200 |  | SOL | 6 | 26 | 1 | 1344 | 1612.8 |  |  | Nie je skladom. Na objednávku. | 90 Solár | 9020 Zásobníky | 95 | 1 | 4260427572092 | 4260427572092 | 650x650x1600 |  |  | 84191900 |  | 3669
4260427572108 | 306023 | HERZ Zásobník na teplú pitnú vodu TWS 2-300, vrátane izolácie z tvrdej peny a fóliového plášťa | TWS 2-300 |  | SOL | 6 | 26 | 1 | 1887 | 2264.4 | x |  | ŠTANDARDNE SKLADOM 1-5 | 90 Solár | 9020 Zásobníky | 116 | 1 | 4260427572108 | 4260427572108 | 750x750x2000 |  |  | 84191900 |  | 3670
4260427572115 | 306025 | HERZ Zásobník na teplú pitnú vodu TWS 2-400, vrátane izolácie z tvrdej peny a fóliového plášťa | TWS 2-400 |  | SOL | 6 | 26 | 1 | 2330 | 2796 |  |  | Nie je skladom. Na objednávku. | 90 Solár | 9020 Zásobníky | 140 | 1 | 4260427572115 | 4260427572115 | 800x800x1800 |  |  | 84191900 |  | 3671
4260427572122 | 306027 | HERZ Zásobník na teplú pitnú vodu TWS 2-500, vrátane izolácie z tvrdej peny a fóliového plášťa | TWS 2-500 |  | SOL | 6 | 26 | 1 | 2711 | 3253.2 |  |  | Nie je skladom. Na objednávku. | 90 Solár | 9020 Zásobníky | 170 | 1 | 4260427572122 | 4260427572122 | 800x800x2100 |  |  | 84191900 |  | 3672
4260427572207 | 322807 | HERZ Zásobník na teplú pitnú vodu TWS 2-800, vrátane izolácie z mäkkého penového materiálu (voľne pribalená) | TWS 2-800 |  | SOL | 6 | 26 | 1 | 5457 | 6548.4 |  |  | Nie je skladom. Na objednávku. | 90 Solár | 9020 Zásobníky | 245 | 1 | 4260427572207 | 4260427572207 | 1050x1050x2300 |  |  | 84191900 |  | 3673
4260427572214 | 322907 | HERZ Zásobník na teplú pitnú vodu TWS 2-1000, vrátane izolácie z mäkkého penového materiálu (voľne pribalená), špeciálna príruba pre výmenník tepla s rebrovanými rúrami RWT a ploché elektrické výhrevné teleso EFH | TWS 2-1000 |  | SOL | 6 | 26 | 1 | 6369 | 7642.8 |  |  | Nie je skladom. Na objednávku. | 90 Solár | 9020 Zásobníky | 303 | 1 | 4260427572214 | 4260427572214 | 1150x1150x2300 |  |  | 84191900 |  | 3674
4260427572160 | 316406 | HERZ Zásobník na teplú pitnú vodu WP-Solar-TWS 400, vrátane izolácie z tvrdej peny 50 mm a fóliového plášťa 5 mm | WP-Solar-TWS 400 |  | SOL | 6 | 27 | 1 | 3251 | 3901.2 |  |  | Nie je skladom. Na objednávku. | 90 Solár | 9020 Zásobníky | 199 | 1 | 4260427572160 | 4260427572160 | 800x800x1800 |  |  | 84191900 |  | 3675
4260427572177 | 316506 | HERZ Zásobník na teplú pitnú vodu WP-Solar-TWS 500, vrátane izolácie z tvrdej peny 50 mm a fóliového plášťa 5 mm | WP-Solar-TWS 500 |  | SOL | 6 | 27 | 1 | 3628 | 4353.6 |  |  | Nie je skladom. Na objednávku. | 90 Solár | 9020 Zásobníky | 232 | 1 | 4260427572177 | 4260427572177 | 800x800x2100 |  |  | 84191900 |  | 3676
4260241533392 | 396045 | HERZ Smaltovaný prírubový kryt pre zásobníky na teplú pitnú vody WP-Solar-TWS, DN 110 / rozostupová kružnica dier LK150, so skurtkovaným závitom 1 1/2" |  |  | SOL | 6 | 27 | 1 | 153 | 183.6 |  | ! | Nie je skladom. Na objednávku. | 90 Solár | 9040 Solár príslušenstvo | 2 | 1 | 4260241533392 | 4260241533392 | 220x220x50 |  |  | 73079100 |  | 3677
4260427570050 | 352013 | HERZ Zásobník akumulačný so senzorovými lištami PS-R 350, vrátane izolácie (4 x hrdlo 6/4") | PS-R 350 |  | SOL | 6 | 28 | 1 | 1691 | 2029.2 |  |  | Nie je skladom. Na objednávku. | 90 Solár | 9020 Zásobníky | 84 | 1 | 4260427570050 | 4260427570050 | 1000x1000x1900 |  |  | 84191900 |  | 3678
4260427570074 | 352016 | HERZ Zásobník akumulačný so senzorovými lištami PS-R 500, vrátane izolácie | PS-R 500 |  | SOL | 6 | 28 | 1 | 1783 | 2139.6 |  |  | Nie je skladom. Na objednávku. | 90 Solár | 9020 Zásobníky | 97 | 1 | 4260427570074 | 4260427570074 | 1000x1000x1900 |  |  | 84191900 |  | 3679
4260427570098 | 352019 | HERZ Zásobník akumulačný so senzorovými lištami PS-R 650, vrátane izolácie | PS-R 650 |  | SOL | 6 | 28 | 1 | 1886 | 2263.2 |  |  | Nie je skladom. Na objednávku. | 90 Solár | 9020 Zásobníky | 115 | 1 | 4260427570098 | 4260427570098 | 1050x1050x1900 |  |  | 84191900 |  | 3680
4260427570135 | 352025 | HERZ Zásobník akumulačný so senzorovými lištami PS-R 825 / priemeØ 790 mm, vrátane izolácie | PS-R 825 (790) |  | SOL | 6 | 28 | 1 | 1923 | 2307.6 | x* |  | Skladom v množsve viď www. | 90 Solár | 9020 Zásobníky | 129 | 1 | 4260427570135 | 4260427570135 | 1050x1050x2250 |  |  | 84191900 |  | 3681
4260427570159 | 352028 | HERZ Zásobník akumulačný so senzorovými lištami PS-R 1000 / priemeØ 790 mm, vrátane izolácie | PS-R 1000 (790) |  | SOL | 6 | 28 | 1 | 2040 | 2448 | x* |  | Skladom v množsve viď www. | 90 Solár | 9020 Zásobníky | 140 | 1 | 4260427570159 | 4260427570159 | 1050x1050x2300 |  |  | 84191900 |  | 3682
4260427570173 | 352031 | HERZ Zásobník akumulačný so senzorovými lištami PS-R 1000 / priemeØ 850 mm, vrátane izolácie | PS-R 1000 (850) |  | SOL | 6 | 28 | 1 | 2040 | 2448 |  |  | Nie je skladom. Na objednávku. | 90 Solár | 9020 Zásobníky | 147 | 1 | 4260427570173 | 4260427570173 | 1100x1100x2250 |  |  | 84191900 |  | 3683
4260427571415 | 352049 | HERZ Zásobník akumulačný so senzorovými lištami PS-R 1200, vrátane izolácie (voľne pribalená) | PS-R 1200 |  | SOL | 6 | 28 | 1 | 3075 | 3690 |  |  | Nie je skladom. Na objednávku. | 90 Solár | 9020 Zásobníky | 177 | 1 | 4260427571415 | 4260427571415 | 1600x1650x2400 |  |  | 84191900 |  | 3684
4260427571422 | 352051 | HERZ Zásobník akumulačný so senzorovými lištami PS-R 1500, vrátane izolácie (voľne pribalená) | PS-R 1500 |  | SOL | 6 | 28 | 1 | 3075 | 3690 |  |  | Nie je skladom. Na objednávku. | 90 Solár | 9020 Zásobníky | 200 | 1 | 4260427571422 | 4260427571422 | 1600x1650x2400 |  |  | 84191900 |  | 3685
4260427570241 | 352041 | HERZ Zásobník akumulačný so senzorovými lištami PS-R 2000, vrátane izolácie (voľne pribalená) | PS-R 2000 |  | SOL | 6 | 28 | 1 | 3829 | 4594.8 |  |  | Nie je skladom. Na objednávku. | 90 Solár | 9020 Zásobníky | 257 | 1 | 4260427570241 | 4260427570241 | 1600x1650x2400 |  |  | 84191900 |  | 3686
| 380505 | HERZ Zásobník akumulačný PS-K (3 bar) 500 l / Ø 650 mm, 4 x príruba DN50, tepelná izolácia hrúbky 19 mm z butylkaučuku prilepená na zásobník | PS-K 500 |  | SOL | 6 | 29 | 1 | 3112 | 3734.4 |  | ! | Nie je skladom. Na objednávku. | 90 Solár | 9020 Zásobníky |  | 1 | [5 empty] | 84191900 |  | 3687
| 380820 | HERZ Zásobník akumulačný PS-K (3 bar) 825 l / Ø 790 mm, 4 x príruba DN65, tepelná izolácia hrúbky 19 mm z butylkaučuku prilepená na zásobník | PS-K 825 |  | SOL | 6 | 29 | 1 | 3761 | 4513.2 |  | ! | Nie je skladom. Na objednávku. | 90 Solár | 9020 Zásobníky |  | 1 | [5 empty] | 84191900 |  | 3688
| 381020 | HERZ Zásobník akumulačný PS-K (3 bar) 1000 l / Ø 790 mm, 4 x príruba DN65, tepelná izolácia hrúbky 19 mm z butylkaučuku prilepená na zásobník | PS-K 1000 |  | SOL | 6 | 29 | 1 | 4128 | 4953.6 |  | ! | Nie je skladom. Na objednávku. | 90 Solár | 9020 Zásobníky |  | 1 | [5 empty] | 84191900 |  | 3689
| 381510 | HERZ Zásobník akumulačný PS-K (3 bar) 1500 l / Ø 990 mm, 4 x príruba DN80, tepelná izolácia hrúbky 19 mm z butylkaučuku prilepená na zásobník | PS-K 1500 |  | SOL | 6 | 29 | 1 | 4778 | 5733.6 |  | ! | Nie je skladom. Na objednávku. | 90 Solár | 9020 Zásobníky |  | 1 | [5 empty] | 84191900 |  | 3690
| 380510 | HERZ Zásobník akumulačný PS-K (6 bar) 500 l / Ø 650 mm, 4 x príruba DN50, tepelná izolácia hrúbky 19 mm z butylkaučuku prilepená na zásobník | PS-K 500 |  | SOL | 6 | 29 | 1 | 3314 | 3976.8 |  | ! | Nie je skladom. Na objednávku. | 90 Solár | 9020 Zásobníky |  | 1 | [5 empty] | 84191900 |  | 3691
| 380825 | HERZ Zásobník akumulačný PS-K (6 bar) 825 l / Ø 790 mm, 4 x príruba DN65, tepelná izolácia hrúbky 19 mm z butylkaučuku prilepená na zásobník | PS-K 825 |  | SOL | 6 | 29 | 1 | 4018 | 4821.6 |  | ! | Nie je skladom. Na objednávku. | 90 Solár | 9020 Zásobníky |  | 1 | [5 empty] | 84191900 |  | 3692
| 380025 | HERZ Zásobník akumulačný PS-K (6 bar) 1000 l / Ø 790 mm, 4 x príruba DN65, tepelná izolácia hrúbky 19 mm z butylkaučuku prilepená na zásobník | PS-K 1000 |  | SOL | 6 | 29 | 1 | 4355 | 5226 |  | ! | Nie je skladom. Na objednávku. | 90 Solár | 9020 Zásobníky |  | 1 | [5 empty] | 84191900 |  | 3693
| 381515 | HERZ Zásobník akumulačný PS-K (6 bar) 1500 l / Ø 990 mm, 4 x príruba DN80, tepelná izolácia hrúbky 19 mm z butylkaučuku prilepená na zásobník | PS-K 1500 |  | SOL | 6 | 29 | 1 | 4925 | 5910 |  | ! | Nie je skladom. Na objednávku. | 90 Solár | 9020 Zásobníky |  | 1 | [5 empty] | 84191900 |  | 3694
4260427573006 | 364320 | HERZ Zásobník akumulačný so senzorovými lištami PS-S 2500 (1250), vrátane izolácie (voľne pribalená) | PS-S 2500 |  | SOL | 6 | 30 | 1 | 6313 | 7575.6 |  |  | Nie je skladom. Na objednávku. | 90 Solár | 9020 Zásobníky | 361 | 1 | 4260427573006 | 4260427573006 | 1800x1600x2450 |  |  | 84191900 |  | 3695
4260427573013 | 364322 | HERZ Zásobník akumulačný so senzorovými lištami PS-S 3000 (1250), vrátane izolácie (voľne pribalená) | PS-S 3000 |  | SOL | 6 | 30 | 1 | 6994 | 8392.8 |  |  | Nie je skladom. Na objednávku. | 90 Solár | 9020 Zásobníky | 391 | 1 | 4260427573013 | 4260427573013 | 2700x1600x2100 |  |  | 84191900 |  | 3696
4260427573020 | 364326 | HERZ Zásobník akumulačný so senzorovými lištami PS-S 4000 (1400), vrátane izolácie (balená zvlášť) | PS-S 4000 |  | SOL | 6 | 30 | 1 | 8718 | 10461.6 |  |  | Nie je skladom. Na objednávku. | 90 Solár | 9020 Zásobníky | 478 | 1 | 4260427573020 | 4260427573020 | 3200x1700x2300 |  |  | 84191900 |  | 3697
4260427573037 | 364328 | HERZ Zásobník akumulačný so senzorovými lištami PS-S 4000 (1600), vrátane izolácie (balená zvlášť) | PS-S 4000 |  | SOL | 6 | 30 | 1 | 9406 | 11287.2 |  |  | Nie je skladom. Na objednávku. | 90 Solár | 9020 Zásobníky | 570 | 1 | 4260427573037 | 4260427573037 | 2400x2300x1900 |  |  | 84191900 |  | 3698
4260427573044 | 364330 | HERZ Zásobník akumulačný so senzorovými lištami PS-S 5000 (1600), vrátane izolácie (balená zvlášť) | PS-S 5000 |  | SOL | 6 | 30 | 1 | 9554 | 11464.8 |  |  | Nie je skladom. Na objednávku. | 90 Solár | 9020 Zásobníky | 651 | 1 | 4260427573044 | 4260427573044 | 2900x2300x1900 |  |  | 84191900 |  | 3699
4260427573051 | 364332 | HERZ Zásobník akumulačný so senzorovými lištami PS-S 6000 (1600), vrátane izolácie (balená zvlášť) | PS-S 6000 |  | SOL | 6 | 30 | 1 | 11588 | 13905.6 |  |  | Nie je skladom. Na objednávku. | 90 Solár | 9020 Zásobníky | 745 | 1 | 4260427573051 | 4260427573051 | 3300x2300x2400 |  |  | 84191900 |  | 3700
4260427573068 | 364334 | HERZ Zásobník akumulačný so senzorovými lištami PS-S 7000 (1600), vrátane izolácie (balená zvlášť) | PS-S 7000 |  | SOL | 6 | 30 | 1 | 12612 | 15134.4 |  |  | Nie je skladom. Na objednávku. | 90 Solár | 9020 Zásobníky | 912 | 1 | 4260427573068 | 4260427573068 | 3800x2300x2400 |  |  | 84191900 |  | 3701
4260427573075 | 364336 | HERZ Zásobník akumulačný so senzorovými lištami PS-S 8000 (1600), vrátane izolácie (balená zvlášť) | PS-S 8000 |  | SOL | 6 | 30 | 1 | 14095 | 16914 |  |  | Nie je skladom. Na objednávku. | 90 Solár | 9020 Zásobníky | 983 | 1 | 4260427573075 | 4260427573075 | 4300x2300x2400 |  |  | 84191900 |  | 3702
4260427573082 | 364338 | HERZ Zásobník akumulačný so senzorovými lištami PS-S 9000 (1600), vrátane izolácie (balená zvlášť) | PS-S 9000 |  | SOL | 6 | 30 | 1 | 14970 | 17964 |  |  | Nie je skladom. Na objednávku. | 90 Solár | 9020 Zásobníky | 1070 | 1 | 4260427573082 | 4260427573082 | 6400x2400x2000 |  |  | 84191900 |  | 3703
4260427573099 | 364340 | HERZ Zásobník akumulačný so senzorovými lištami PS-S 10000 (1600), vrátane izolácie (balená zvlášť) | PS-S 10000 |  | SOL | 6 | 30 | 1 | 16466 | 19759.2 |  |  | Nie je skladom. Na objednávku. | 90 Solár | 9020 Zásobníky | 1159 | 1 | 4260427573099 | 4260427573099 | 8300x1700x2000 |  |  | 84191900 |  | 3704
4260427570005 | 332012 | HERZ Zásobník akumulačný s jedným pevne zabudovaným výmenníkom tepla z hladkých rúr PSW 350-1 (6 x hrdlo 6/4"), vrátane izolácie | PSW 350-1 |  | SOL | 6 | 31 | 1 | 2101 | 2521.2 |  |  | Nie je skladom. Na objednávku. | 90 Solár | 9020 Zásobníky | 107 | 1 | 4260427570005 | 4260427570005 | 1000x1000x1900 |  |  | 84191900 |  | 3705
4260427570012 | 332015 | HERZ Zásobník akumulačný s jedným pevne zabudovaným výmenníkom tepla z hladkých rúr PSW 500-1, vrátane izolácie | PSW 500-1 |  | SOL | 6 | 31 | 1 | 2205 | 2646 |  |  | Nie je skladom. Na objednávku. | 90 Solár | 9020 Zásobníky | 119 | 1 | 4260427570012 | 4260427570012 | 1000x1000x1900 |  |  | 84191900 |  | 3706
4260427570258 | 332018 | HERZ Zásobník akumulačný s jedným pevne zabudovaným výmenníkom tepla z hladkých rúr PSW 650-1, vrátane izolácie | PSW 650-1 |  | SOL | 6 | 31 | 1 | 2303 | 2763.6 |  |  | Nie je skladom. Na objednávku. | 90 Solár | 9020 Zásobníky | 139 | 1 | 4260427570258 | 4260427570258 | 1050x1050x1900 |  |  | 84191900 |  | 3707
4260427570289 | 332024 | HERZ Zásobník akumulačný s jedným pevne zabudovaným výmenníkom tepla z hladkých rúr PSW 825-1, Ø 790 mm, vrátane izolácie | PSW 825-1 (Ø790) |  | SOL | 6 | 31 | 1 | 2346 | 2815.2 |  |  | Nie je skladom. Na objednávku. | 90 Solár | 9020 Zásobníky | 153 | 1 | 4260427570289 | 4260427570289 | 1050x1050x2250 |  |  | 84191900 |  | 3708
4260427570302 | 332027 | HERZ Zásobník akumulačný s jedným pevne zabudovaným výmenníkom tepla z hladkých rúr PSW 1000 -1, Ø 790 mm, vrátane izolácie | PSW 1000-1 (Ø790) |  | SOL | 6 | 31 | 1 | 2658 | 3189.6 |  |  | Nie je skladom. Na objednávku. | 90 Solár | 9020 Zásobníky | 185 | 1 | 4260427570302 | 4260427570302 | 1050x1050x2300 |  |  | 84191900 |  | 3709
4260427570326 | 332030 | HERZ Zásobník akumulačný s jedným pevne zabudovaným výmenníkom tepla z hladkých rúr PSW 1000-1, Ø 850 mm, vrátane izolácie | PSW 1000-1 (Ø850) |  | SOL | 6 | 31 | 1 | 2658 | 3189.6 |  |  | Nie je skladom. Na objednávku. | 90 Solár | 9020 Zásobníky | 191 | 1 | 4260427570326 | 4260427570326 | 1100x1100x2250 |  |  | 84191900 |  | 3710
4260427571354 | 332055 | HERZ Zásobník akumulačný s jedným pevne zabudovaným výmenníkom tepla z hladkých rúr PSW 1200-1, vrátane izolácie (voľne pribalená) | PSW 1200-1 |  | SOL | 6 | 31 | 1 | 3668 | 4401.6 |  |  | Nie je skladom. Na objednávku. | 90 Solár | 9020 Zásobníky | 222 | 1 | 4260427571354 | 4260427571354 | 1600x1650x2400 |  |  | 84191900 |  | 3711
4260427571378 | 332057 | HERZ Zásobník akumulačný s jedným pevne zabudovaným výmenníkom tepla z hladkých rúr PSW 1500-1, vrátane izolácie (voľne pribalená) | PSW 1500-1 |  | SOL | 6 | 31 | 1 | 3668 | 4401.6 |  |  | Nie je skladom. Na objednávku. | 90 Solár | 9020 Zásobníky | 244 | 1 | 4260427571378 | 4260427571378 | 1600x1650x2400 |  |  | 84191900 |  | 3712
4260427570371 | 332039 | HERZ Zásobník akumulačný s jedným pevne zabudovaným výmenníkom tepla z hladkých rúr PSW 2000-1, vrátane izolácie (voľne pribalená) | PSW 2000-1 |  | SOL | 6 | 31 | 1 | 4851 | 5821.2 |  |  | Nie je skladom. Na objednávku. | 90 Solár | 9020 Zásobníky | 309 | 1 | 4260427570371 | 4260427570371 | 1600x1650x2400 |  |  | 84191900 |  | 3713
4260427570296 | 332025 | HERZ Zásobník akumulačný s dvoma pevne zabudovanými výmenníkmi tepla z hladkých rúr PSW-R 825-2, Ø 790 mm, vrátane izolácie | PSW-R 825-2 (Ø790) |  | SOL | 6 | 32 | 1 | 2842 | 3410.4 |  |  | Nie je skladom. Na objednávku. | 90 Solár | 9020 Zásobníky | 178 | 1 | 4260427570296 | 4260427570296 | 1050x1050x2250 |  |  | 84191900 |  | 3714
4260427570319 | 332028 | HERZ Zásobník akumulačný s dvoma pevne zabudovanými výmenníkmi tepla z hladkých rúr PSW-R 1000-2 , Ø 790, vrátane izolácie | PSW-R 1000-2 (Ø790) |  | SOL | 6 | 32 | 1 | 3161 | 3793.2 |  |  | Nie je skladom. Na objednávku. | 90 Solár | 9020 Zásobníky | 210 | 1 | 4260427570319 | 4260427570319 | 1050x1050x2300 |  |  | 84191900 |  | 3715
4260427570333 | 332032 | HERZ Zásobník akumulačný s dvoma pevne zabudovanými výmenníkmi tepla z hladkých rúr PSW-R 1000-2, Ø 850, vrátane izolácie | PSW-R 1000-2 (Ø850) |  | SOL | 6 | 32 | 1 | 3161 | 3793.2 |  |  | Nie je skladom. Na objednávku. | 90 Solár | 9020 Zásobníky | 216 | 1 | 4260427570333 | 4260427570333 | 1100x1100x2250 |  |  | 84191900 |  | 3716
4260427571361 | 332059 | HERZ Zásobník akumulačný s dvoma pevne zabudovanými výmenníkmi tepla z hladkých rúr PSW-R 1500-2, vrátane izolácie (voľne pribalená) | PSW-R 1500-2 |  | SOL | 6 | 32 | 1 | 4379 | 5254.8 |  |  | Nie je skladom. Na objednávku. | 90 Solár | 9020 Zásobníky | 289 | 1 | 4260427571361 | 4260427571361 | 1600x1650x2400 |  |  | 84191900 |  | 3717
4260427570395 | 332044 | HERZ Zásobník akumulačný s dvoma pevne zabudovanými výmenníkmi tepla z hladkých rúr PSW-R 2000-2, vrátane izolácie (voľne pribalená) | PSW-R 2000-2 |  | SOL | 6 | 32 | 1 | 5941 | 7129.2 |  |  | Nie je skladom. Na objednávku. | 90 Solár | 9020 Zásobníky | 360 | 1 | 4260427570395 | 4260427570395 | 1600x1650x2400 |  |  | 84191900 |  | 3718
4260427572320 | 402014 | HERZ Zásobník kombinovaný ecoline KS-R 350, vrátane izolácie tepelného zásobníka (4 x hrdlo 6/4") | ecoline KS-R 350 |  | SOL | 6 | 33 | 1 | 3182 | 3818.4 |  |  | Nie je skladom. Na objednávku. | 90 Solár | 9020 Zásobníky | 102 | 1 | 4260427572320 | 4260427572320 | 1000x1000x1900 |  |  | 84191900 |  | 3719
4260427572337 | 402017 | HERZ Zásobník kombinovaný ecoline KS-R 500, vrátane izolácie tepelného zásobníka | ecoline KS-R 500 |  | SOL | 6 | 33 | 1 | 3268 | 3921.6 |  |  | Nie je skladom. Na objednávku. | 90 Solár | 9020 Zásobníky | 116 | 1 | 4260427572337 | 4260427572337 | 1000x1000x1900 |  |  | 84191900 |  | 3720
4260427572344 | 402020 | HERZ Zásobník kombinovaný ecoline KS-R 650, vrátane izolácie tepelného zásobníka | ecoline KS-R 650 |  | SOL | 6 | 33 | 1 | 3539 | 4246.8 |  |  | Nie je skladom. Na objednávku. | 90 Solár | 9020 Zásobníky | 133 | 1 | 4260427572344 | 4260427572344 | 1050x1050x1900 |  |  | 84191900 |  | 3721
4260427572368 | 402026 | HERZ Zásobník kombinovaný ecoline KS-R 825, Ø 790 mm, vrátane izolácie tepelného zásobníka | ecoline KS-R 825 (Ø790) |  | SOL | 6 | 33 | 1 | 3936 | 4723.2 |  |  | Nie je skladom. Na objednávku. | 90 Solár | 9020 Zásobníky | 153 | 1 | 4260427572368 | 4260427572368 | 1050x1050x2250 |  |  | 84191900 |  | 3722
4260427572375 | 402029 | HERZ Zásobník kombinovaný ecoline KS-R 1000, Ø 790 mm, vrátane izolácie tepelného zásobníka | ecoline KS-R 1000 (Ø790) |  | SOL | 6 | 33 | 1 | 4022 | 4826.4 |  |  | Nie je skladom. Na objednávku. | 90 Solár | 9020 Zásobníky | 164 | 1 | 4260427572375 | 4260427572375 | 1050x1050x2300 |  |  | 84191900 |  | 3723
4260427572382 | 402044 | HERZ Zásobník kombinovaný ecoline KS-R 1500, vrátane izolácie tepelného zásobníka (voľne pribalená) | ecoline KS-R 1500 |  | SOL | 6 | 33 | 1 | 4981 | 5977.2 |  |  | Nie je skladom. Na objednávku. | 90 Solár | 9020 Zásobníky | 227 | 1 | 4260427572382 | 4260427572382 | 1600x1650x2400 |  |  | 84191900 |  | 3724
4260427572399 | 402041 | HERZ Zásobník kombinovaný ecoline KS-R 2000, vrátane izolácie tepelného zásobníka (voľne pribalená) | ecoline KS-R 2000 |  | SOL | 6 | 33 | 1 | 5967 | 7160.4 |  |  | Nie je skladom. Na objednávku. | 90 Solár | 9020 Zásobníky | 284 | 1 | 4260427572399 | 4260427572399 | 1600x1650x2400 |  |  | 84191900 |  | 3725
4260427572221 | 422014 | HERZ Zásobník kombinovaný ecoline SKS-R 350-1, vrátane izolácie tepelného zásobníka (4 x hrdlo 6/4") | ecoline SKS-R 350-1 |  | SOL | 6 | 34 | 1 | 3618 | 4341.6 |  |  | Nie je skladom. Na objednávku. | 90 Solár | 9020 Zásobníky | 121 | 1 | 4260427572221 | 4260427572221 | 1000x1000x1900 |  |  | 84191900 |  | 3726
4260427572238 | 422017 | HERZ Zásobník kombinovaný ecoline SKS-R 500-1, vrátane izolácie tepelného zásobníka | ecoline SKS-R 500-1 |  | SOL | 6 | 34 | 1 | 3691 | 4429.2 |  |  | Nie je skladom. Na objednávku. | 90 Solár | 9020 Zásobníky | 136 | 1 | 4260427572238 | 4260427572238 | 1000x1000x1900 |  |  | 84191900 |  | 3727
4260427572245 | 422020 | HERZ Zásobník kombinovaný ecoline SKS-R 650-1, vrátane izolácie tepelného zásobníka | ecoline SKS-R 650-1 |  | SOL | 6 | 34 | 1 | 3956 | 4747.2 |  |  | Nie je skladom. Na objednávku. | 90 Solár | 9020 Zásobníky | 155 | 1 | 4260427572245 | 4260427572245 | 1050x1050x1900 |  |  | 84191900 |  | 3728
4260427572269 | 422026 | HERZ Zásobník kombinovaný ecoline SKS-R 825-1, Ø 790 mm, vrátane izolácie tepelného zásobníka | ecoline SKS-R 825-1 (Ø790) |  | SOL | 6 | 34 | 1 | 4372 | 5246.4 |  |  | Nie je skladom. Na objednávku. | 90 Solár | 9020 Zásobníky | 176 | 1 | 4260427572269 | 4260427572269 | 1050x1050x2250 |  |  | 84191900 |  | 3729
4260427572283 | 422035 | HERZ Zásobník kombinovaný ecoline SKS-R 825-2, Ø 790 mm, vrátane izolácie tepelného zásobníka | ecoline SKS-R 825-2 (Ø790) |  | SOL | 6 | 34 | 1 | 4803 | 5763.6 |  |  | Nie je skladom. Na objednávku. | 90 Solár | 9020 Zásobníky | 201 | 1 | 4260427572283 | 4260427572283 | 1050x1050x2250 |  |  | 84191900 |  | 3730
4260427572290 | 422029 | HERZ Zásobník kombinovaný ecoline SKS-R 1000-1, Ø 790 mm, vrátane izolácie tepelného zásobníka | ecoline SKS-R 1000-1 (Ø790) |  | SOL | 6 | 34 | 1 | 4577 | 5492.4 |  |  | Nie je skladom. Na objednávku. | 90 Solár | 9020 Zásobníky | 208 | 1 | 4260427572290 | 4260427572290 | 1050x1050x2300 |  |  | 84191900 |  | 3731
4260427572306 | 422038 | HERZ Zásobník kombinovaný ecoline SKS-R 1000-2, Ø 790 mm, vrátane izolácie tepelného zásobníka | ecoline SKS-R 1000-2 (Ø790) |  | SOL | 6 | 34 | 1 | 4974 | 5968.8 |  |  | Nie je skladom. Na objednávku. | 90 Solár | 9020 Zásobníky | 233 | 1 | 4260427572306 | 4260427572306 | 1050x1050x2300 |  |  | 84191900 |  | 3732
4260427572313 | 422046 | HERZ Zásobník kombinovaný ecoline SKS-R 1500-2, vrátane izolácie tepelného zásobníka (voľne pribalená) | ecoline SKS-R 1500-2 |  | SOL | 6 | 34 | 1 | 6298 | 7557.6 |  |  | Nie je skladom. Na objednávku. | 90 Solár | 9020 Zásobníky | 316 | 1 | 4260427572313 | 4260427572313 | 1600x1650x2400 |  |  | 84191900 |  | 3733
4260427570586 | 423019 | HERZ Zásobník solárny, kombinovaný s vrsvovou nabíjacou rúrou Premium Premium SKS-R 650-1, vrátane izolácie zásobníka vody | Premium SKS 650 R |  | SOL | 6 | 35 | 1 | 5418 | 6501.6 |  |  | Nie je skladom. Na objednávku. | 90 Solár | 9020 Zásobníky | 164 | 1 | 4260427570586 | 4260427570586 | 1050x1050x1900 |  |  | 84191900 |  | 3734
4260427570609 | 423025 | HERZ Zásobník solárny, kombinovaný, s vrsvovou nabíjacou rúrou Premium SKS-R 825-1, Ø790 mm, vrátane izolácie zásobníka vody | Premium SKS-R 825-1 (Ø790) |  | SOL | 6 | 35 | 1 | 5762 | 6914.4 |  |  | Nie je skladom. Na objednávku. | 90 Solár | 9020 Zásobníky | 181 | 1 | 4260427570609 | 4260427570609 | 1050x1050x2250 |  |  | 84191900 |  | 3735
4260427570623 | 423031 | HERZ Zásobník solárny, kombinovaný, s vrsvovou nabíjacou rúrou Premium SKS-R 825-2, Ø 790 mm, vrátane izolácie zásobníka vody | Premium SKS-R 825-2 (Ø790) |  | SOL | 6 | 35 | 1 | 6337 | 7604.4 |  |  | Nie je skladom. Na objednávku. | 90 Solár | 9020 Zásobníky | 206 | 1 | 4260427570623 | 4260427570623 | 1050x1050x2250 |  |  | 84191900 |  | 3736
4260427570630 | 423034 | HERZ Zásobník solárny, kombinovaný, s vrsvovou nabíjacou rúrou Premium SKS-R 1000-2, Ø 790 mm, vrátane izolácie zásobníka vody | Premium SKS-R 1000-2 (Ø790) |  | SOL | 6 | 35 | 1 | 6715 | 8058 |  |  | Nie je skladom. Na objednávku. | 90 Solár | 9020 Zásobníky | 237 | 1 | 4260427570630 | 4260427570630 | 1050x1050x2300 |  |  | 84191900 |  | 3737
4260427571545 | 423040 | HERZ Zásobník solárny, kombinovaný, s vrsvovou nabíjacou rúrou Premium SKS-R 1500-2, Ø 990 mm, vrátane izolácie zásobníka vody | Premium SKS-R 1500-2 (Ø990) |  | SOL | 6 | 35 | 1 | 8586 | 10303.2 |  |  | Nie je skladom. Na objednávku. | 90 Solár | 9020 Zásobníky | 322 | 1 | 4260427571545 | 4260427571545 | 1600x1650x2400 |  |  | 84191900 |  | 3738
4260241539738 | 408467 | HERZ Zásobník kombinovaný pre tepelné čerpadlá Premium WP-KS 650 | Premium WP KS 650 |  | SOL | 6 | 36 | 1 | 6059 | 7270.8 |  |  | Nie je skladom. Na objednávku. | 90 Solár | 9020 Zásobníky | 142 | 1 | 4260241539738 | 4260241539738 | 1050x1050x1900 |  |  | 84191900 |  | 3739
4260241539745 | 408482 | HERZ Zásobník kombinovaný pre tepelné čerpadlá Premium WP-KS 825, Ø 750 mm | Premium WP-KS 825 (Ø 750 mm) |  | SOL | 6 | 36 | 1 | 6562 | 7874.4 |  |  | Nie je skladom. Na objednávku. | 90 Solár | 9020 Zásobníky | 162 | 1 | 4260241539745 | 4260241539745 | 1050x1050x2250 |  |  | 84191900 |  | 3740
4260241539752 | 409414 | HERZ Zásobník kombinovaný pre tepelné čerpadlá Premium WP-KS 1000/ Ø 790 mm | Premium WP-KS 1000 (Ø790) |  | SOL | 6 | 36 | 1 | 6695 | 8034 |  |  | Nie je skladom. Na objednávku. | 90 Solár | 9020 Zásobníky | 174 | 1 | 4260241539752 | 4260241539752 | 1050x1050x2300 |  |  | 84191900 |  | 3741
4260241539943 | 428467 | HERZ Zásobník kombinovaný pre tepelné čerpadlá Premium WP-SKS 650, s jedným výmenníkom z hladkých rúr | Premium WP-SKS 650 |  | SOL | 6 | 36 | 1 | 6661 | 7993.2 |  |  | Nie je skladom. Na objednávku. | 90 Solár | 9020 Zásobníky | 170 | 1 | 4260241539943 | 4260241539943 | 1050x1050x1900 |  |  | 84191900 |  | 3742
4260241539950 | 428485 | HERZ Zásobník kombinovaný pre tepelné čerpadlá Premium WP-SKS 1 - 825, Ø 750 mm, s jedným výmenníkom z hladkých rúr | Premium WP-SKS 1-825 |  | SOL | 6 | 36 | 1 | 7151 | 8581.2 |  |  | Nie je skladom. Na objednávku. | 90 Solár | 9020 Zásobníky | 189 | 1 | 4260241539950 | 4260241539950 | 1050x1050x2250 |  |  | 84191900 |  | 3743
4260241539790 | 428486 | HERZ Zásobník kombinovaný pre tepelné čerpadlá Premium WP-SKS 2 - 825, Ø 750 mm, s dvomi výmenníkmi z hladkých rúr | Premium WP-SKS 2-825 (Ø750) |  | SOL | 6 | 36 | 1 | 7747 | 9296.4 |  |  | Nie je skladom. Na objednávku. | 90 Solár | 9020 Zásobníky | 213 | 1 | 4260241539790 | 4260241539790 | 1050x1050x2250 |  |  | 84191900 |  | 3744
4260241539806 | 428488 | HERZ Zásobník kombinovaný pre tepelné čerpadlá Premium WP-SKS 2 - 1000/priemeØ 790, s dvomi výmenníkmi z hladkých rúr | Premium WP-SKS 2-1000 (Ø790) |  | SOL | 6 | 36 | 1 | 8540 | 10248 |  |  | Nie je skladom. Na objednávku. | 90 Solár | 9020 Zásobníky | 245 | 1 | 4260241539806 | 4260241539806 | 1050x1050x2300 |  |  | 84191900 |  | 3745
4260427571262 | 414015 | HERZ Zásobník akumulačný vrstvový SLP 825, vrátane izolácie | SLP 825 |  | SOL | 6 | 37 | 1 | 3665 | 4398 |  |  | Nie je skladom. Na objednávku. | 90 Solár | 9020 Zásobníky | 145 | 1 | 4260427571262 | 4260427571262 | 1050x1050x2250 |  |  | 84191900 |  | 3746
4260427571651 | 414040 | HERZ Zásobník akumulačný vrstvový SLP 1000/O790 mm, vrátane izolácie | SLP 1000 (790) |  | SOL | 6 | 37 | 1 | 3889 | 4666.8 |  |  | Nie je skladom. Na objednávku. | 90 Solár | 9020 Zásobníky | 157 | 1 | 4260427571651 | 4260427571651 | 1050x1050x2300 |  |  | 84191900 |  | 3747
4260427571521 | 414045 | HERZ Zásobník akumulačný vrstvový SLP 1500, vrátane izolácie (voľne pribalená) | SLP 1500 |  | SOL | 6 | 37 | 1 | 4584 | 5500.8 |  |  | Nie je skladom. Na objednávku. | 90 Solár | 9020 Zásobníky | 220 | 1 | 4260427571521 | 4260427571521 | 1600x1650x2400 |  |  | 84191900 |  | 3748
4260427572849 | 438522 | HERZ Modul pre teplú pitnú vodu BWM F35 V2 | BWM 35 |  | SOL | 6 | 38 | 1 | 2695 | 3234 |  |  | Nie je skladom. Na objednávku. | 90 Solár | 9040 Solár príslušenstvo | 17.4 | 1 | 4260427572849 | 4260427572849 | 500x230x760 |  |  | 84199085 |  | 3749
4260427572856 | 438523 | HERZ Modul pre teplú pitnú vodu BWM F35 V2 s niklom spájkovaným výmenníkom tepla V2 | BWM 35 |  | SOL | 6 | 38 | 1 | 3448 | 4137.6 |  |  | Nie je skladom. Na objednávku. | 90 Solár | 9040 Solár príslušenstvo | 17.4 | 1 | 4260427572856 | 4260427572856 | 500x230x760 |  |  | 84199085 |  | 3750
4260427572832 | 438524 | HERZ Modul pre teplú pitnú vodu - Cirkulačný set k BWM F35 V2 | BWM 35 |  | SOL | 6 | 38 | 1 | 833 | 999.6 |  |  | Nie je skladom. Na objednávku. | 90 Solár | 9040 Solár príslušenstvo | 2.55 | 1 | 4260427572832 | 4260427572832 | 260x180x120 |  |  | 84199085 |  | 3751
4260241537567 | 390204 | HERZ Modul pre teplú pitnú vodu BWM 65 | BWM 65 |  | SOL | 6 | 38 | 1 | 5745 | 6894 |  |  | Nie je skladom. Na objednávku. | 90 Solár | 9040 Solár príslušenstvo | 33 | 1 | 4260241537567 | 4260241537567 | 870x690x380 |  |  | 84818039 |  | 3752
4260427572771 | 390215 | HERZ Modul pre teplú pitnú vodu BWM 65 s niklom spájkovaným výmenníkom tepla | BWM 65 |  | SOL | 6 | 38 | 1 | 8073 | 9687.6 |  |  | Nie je skladom. Na objednávku. | 90 Solár | 9040 Solár príslušenstvo | 33 | 1 | 4260427572771 | 4260427572771 | 870x690x380 |  |  | 84818039 |  | 3753
4260241537574 | 390206 | HERZ Modul pre teplú pitnú vodu BWM 85 | BWM 85 |  | SOL | 6 | 38 | 1 | 7044 | 8452.8 |  |  | Nie je skladom. Na objednávku. | 90 Solár | 9040 Solár príslušenstvo | 38.6 | 1 | 4260241537574 | 4260241537574 | 870x690x380 |  |  | 84818039 |  | 3754
4260427572788 | 390216 | HERZ Modul pre teplú pitnú vodu BWM 85 s niklom spájkovaným výmenníkom tepla | BWM 85 |  | SOL | 6 | 38 | 1 | 10964 | 13156.8 |  |  | Nie je skladom. Na objednávku. | 90 Solár | 9040 Solár príslušenstvo | 38.6 | 1 | 4260427572788 | 4260427572788 | 870x690x380 |  |  | 84818039 |  | 3755
4260241537598 | 390214 | HERZ Cirkulačný set pre BWM 65/85 vrátane cirkulačného čerpadla Grundfos UPM2 12-75 HE | BWM 65/85 |  | SOL | 6 | 38 | 1 | 1146 | 1375.2 |  |  | Nie je skladom. Na objednávku. | 90 Solár | 9040 Solár príslušenstvo | 3.6 | 1 | 4260241537598 | 4260241537598 | 480x270x170 |  |  | 84818039 |  | 3756
4260241539516 | 395161 | HERZ Sada pre "komunikáciu" zásobníkov 6/4" 4x VA pružný vlnovec, vrátane skrutkovaní, 120 mm |  |  | SOL | 6 | 39 | 1 | 379 | 454.8 |  |  | Nie je skladom. Na objednávku. | 90 Solár | 9040 Solár príslušenstvo | 3.1 | 1 | 4260241539516 | 4260241539516 | 260x250x70 |  |  | 83071000 |  | 3757
4260427570920 | 395163 | HERZ Sada pre "komunikáciu" zásobníkov 6/4" 4x VA pružný vlnovec, vrátane skrutkovaní, 420 mm |  |  | SOL | 6 | 39 | 1 | 496 | 595.2 |  |  | Nie je skladom. Na objednávku. | 90 Solár | 9040 Solár príslušenstvo | 4 | 1 | 4260427570920 | 4260427570920 | 340x240x150 |  |  | 83071000 |  | 3758
4260241533699 | 420102 | HERZ Cirkulačná tryska pre priame zabudovanie na všetky kombinované zásobníky 1 1/4" s preplachovacím kohútom, dĺžka 1,5 m |  |  | SOL | 6 | 39 | 1 | 233 | 279.6 | x* |  | Skladom v množsve viď www. | 90 Solár | 9040 Solár príslušenstvo | 1.02 | 1 | 4260241533699 | 4260241533699 | 320x240x160 |  |  | 84818081 |  | 3759
4260241533583 | 396090 | HERZ Anóda correx |  |  | SOL | 6 | 39 | 1 | 624 | 748.8 | x* |  | Skladom v množsve viď www. | 90 Solár | 9040 Solár príslušenstvo | 0.92 | 1 | 4260241533583 | 4260241533583 | 340x100x100 |  |  | 85169000 |  | 3760
4260241533453 | 396059 | HERZ Teplomer s kapilárou (PS, PSW, KS, SKS, SLP) |  |  | SOL | 6 | 39 | 1 | 42 | 50.4 |  |  | Nie je skladom. Na objednávku. | 90 Solár | 9040 Solár príslušenstvo | 0.05 | 1 | 4260241533453 | 4260241533453 | 120x120x50 |  |  | 90251900 |  | 3761
4260241532647 | 390173 | HERZ Vyhrievanie elektrické zabudovateľné so vonkajším skrutkovacím závitom 1 1/4", 3,0 kW, 230 V/400 V, dĺžka 500 mm |  |  | SOL | 6 | 39 | 1 | 612 | 734.4 |  |  | Nie je skladom. Na objednávku. | 90 Solár | 9040 Solár príslušenstvo | 1.46 | 1 | 4260241532647 | 4260241532647 | 700x100x100 |  |  | 85168080 |  | 3762
4260241532654 | 390176 | HERZ Vyhrievanie elektrické zabudovateľné so vonkajším skrutkovacím závitom 1 1/4", 6,0 kW, 230 V/400 V, dĺžka 500 mm |  |  | SOL | 6 | 39 | 1 | 631 | 757.2 | x* |  | Skladom v množsve viď www. | 90 Solár | 9040 Solár príslušenstvo | 1.48 | 1 | 4260241532654 | 4260241532654 | 700x100x100 |  |  | 85168080 |  | 3763
4260241532661 | 390186 | HERZ Vyhrievanie elektrické zabudovateľné so vonkajším skrutkovacím závitom 1 1/2", 6,0 kW, 230 V/400 V, dĺžka 500 mm |  |  | SOL | 6 | 39 | 1 | 612 | 734.4 |  |  | Nie je skladom. Na objednávku. | 90 Solár | 9040 Solár príslušenstvo | 1.3 | 1 | 4260241532661 | 4260241532661 | 700x100x100 |  |  | 85168080 |  | 3764
4260241532678 | 390189 | HERZ Vyhrievanie elektrické zabudovateľné so vonkajším skrutkovacím závitom 1 1/2", 9,0 kW, 230 V/400 V, dĺžka 700 mm |  |  | SOL | 6 | 39 | 1 | 631 | 757.2 |  |  | Nie je skladom. Na objednávku. | 90 Solár | 9040 Solár príslušenstvo | 1.52 | 1 | 4260241532678 | 4260241532678 | 880x100x100 |  |  | 85168080 |  | 3765
| H300300-000 | Zásobník BWS 300 TPV, monovalentný | 300 |  | SOL |  |  | 1 | 1827 | 2192.4 |  |  | Nie je skladom. Na objednávku. | 90 Solár | 9020 Zásobníky |  | 1 | [7 empty] | 3766
| H300500-000 | Zásobník BWS 500 TPV, monovalentný | 500 |  | SOL |  |  | 1 | 2482 | 2978.4 |  |  | Nie je skladom. Na objednávku. | 90 Solár | 9020 Zásobníky |  | 1 | [7 empty] | 3767
| H420300-000 | Zásobník BWS-R 300 TPV, bivalentný | 300 |  | SOL |  |  | 1 | 1979 | 2374.8 |  |  | Nie je skladom. Na objednávku. | 90 Solár | 9020 Zásobníky |  | 1 | [7 empty] | 3768
| H420500-000 | Zásobník BWS-R 500 TPV, bivalentný | 500 |  | SOL |  |  | 1 | 2696 | 3235.2 |  |  | Nie je skladom. Na objednávku. | 90 Solár | 9020 Zásobníky |  | 1 | [7 empty] | 3769
| W011300-600 | Zásobník BWS WP 300 TPV, monovalentný, pre TČ | 300 |  | SOL |  |  | 1 | 2381 | 2857.2 |  |  | Nie je skladom. Na objednávku. | 90 Solár | 9020 Zásobníky |  | 1 | [7 empty] | 3770
| W011400-600 | Zásobník BWS WP 400 TPV, monovalentný, pre TČ | 400 |  | SOL |  |  | 1 | 2927 | 3512.4 |  |  | Nie je skladom. Na objednávku. | 90 Solár | 9020 Zásobníky |  | 1 | [7 empty] | 3771
| W011500-600 | Zásobník BWS WP 500 TPV, monovalentný, pre TČ | 500 |  | SOL |  |  | 1 | 3261 | 3913.2 |  |  | Nie je skladom. Na objednávku. | 90 Solár | 9020 Zásobníky |  | 1 | [7 empty] | 3772
| W011300-610 | Zásobník BWS-WP-R 300 TPV, bivalentný, pre TČ | 300 |  | SOL |  |  | 1 | 3195 | 3834 |  |  | Nie je skladom. Na objednávku. | 90 Solár | 9020 Zásobníky |  | 1 | [7 empty] | 3773
| W011500-610 | Zásobník BWS-WP-R 500 TPV, bivalentný, pre TČ | 500 |  | SOL |  |  | 1 | 3999 | 4798.8 |  |  | Nie je skladom. Na objednávku. | 90 Solár | 9020 Zásobníky |  | 1 | [7 empty] | 3774
| H400203-000 | Zásobník PSP 200 akumulačný | 200 |  | SOL |  |  | 1 | 1006 | 1207.2 |  |  | Nie je skladom. Na objednávku. | 90 Solár | 9020 Zásobníky |  | 1 | [7 empty] | 3775
| H400303-000 | Zásobník PSP 300 akumulačný | 300 |  | SOL |  |  | 1 | 1101 | 1321.2 |  |  | Nie je skladom. Na objednávku. | 90 Solár | 9020 Zásobníky |  | 1 | [7 empty] | 3776
| H400403-000 | Zásobník PSP 400 akumulačný | 400 |  | SOL |  |  | 1 | 1238 | 1485.6 |  |  | Nie je skladom. Na objednávku. | 90 Solár | 9020 Zásobníky |  | 1 | [7 empty] | 3777
| H400503-000 | Zásobník PSP 500 akumulačný | 500 |  | SOL |  |  | 1 | 1327 | 1592.4 |  |  | Nie je skladom. Na objednávku. | 90 Solár | 9020 Zásobníky |  | 1 | [7 empty] | 3778
| H400800-000 | Zásobník PSP 800 akumulačný | 800 |  | SOL |  |  | 1 | 1516 | 1819.2 |  |  | Nie je skladom. Na objednávku. | 90 Solár | 9020 Zásobníky |  | 1 | [7 empty] | 3779
| H401000-000 | Zásobník PSP 1000 akumulačný | 1000 |  | SOL |  |  | 1 | 1776 | 2131.2 |  |  | Nie je skladom. Na objednávku. | 90 Solár | 9020 Zásobníky |  | 1 | [7 empty] | 3780
| H401250-000 | Zásobník PSP 1250 akumulačný | 1250 |  | SOL |  |  | 1 | 2231 | 2677.2 |  |  | Nie je skladom. Na objednávku. | 90 Solár | 9020 Zásobníky |  | 1 | [7 empty] | 3781
| H401500-000 | Zásobník PSP 1500 akumulačný | 1500 |  | SOL |  |  | 1 | 2539 | 3046.8 |  |  | Nie je skladom. Na objednávku. | 90 Solár | 9020 Zásobníky |  | 1 | [7 empty] | 3782
| H402000-000 | Zásobník PSP 2000 akumulačný | 2000 |  | SOL |  |  | 1 | 3352 | 4022.4 |  |  | Nie je skladom. Na objednávku. | 90 Solár | 9020 Zásobníky |  | 1 | [7 empty] | 3783
| H402050-000 | Zásobník PSP 2050 akumulačný | 2050 |  | SOL |  |  | 1 | 3604 | 4324.8 |  |  | Nie je skladom. Na objednávku. | 90 Solár | 9020 Zásobníky |  | 1 | [7 empty] | 3784
| H403000-000 | Zásobník PSP 3000 akumulačný | 3000 |  | SOL |  |  | 1 | 4429 | 5314.8 |  |  | Nie je skladom. Na objednávku. | 90 Solár | 9020 Zásobníky |  | 1 | [7 empty] | 3785
| H405000-000 | Zásobník PSP 5000 akumulačný | 5000 |  | SOL |  |  | 1 | 7168 | 8601.6 |  |  | Nie je skladom. Na objednávku. | 90 Solár | 9020 Zásobníky |  | 1 | [7 empty] | 3786
| H410203-000 | Zásobník PSP -R 200 akumulačný s 1 registrom | 200 |  | SOL |  |  | 1 | 1255 | 1506 |  |  | Nie je skladom. Na objednávku. | 90 Solár | 9020 Zásobníky |  | 1 | [7 empty] | 3787
| H410303-000 | Zásobník PSP -R 300 akumulačný s 1 registrom | 300 |  | SOL |  |  | 1 | 1381 | 1657.2 |  |  | Nie je skladom. Na objednávku. | 90 Solár | 9020 Zásobníky |  | 1 | [7 empty] | 3788
| H410403-000 | Zásobník PSP -R 400 akumulačný s 1 registrom | 400 |  | SOL |  |  | 1 | 1532 | 1838.4 |  |  | Nie je skladom. Na objednávku. | 90 Solár | 9020 Zásobníky |  | 1 | [7 empty] | 3789
| H410503-000 | Zásobník PSP -R 500 akumulačný s 1 registrom | 500 |  | SOL |  |  | 1 | 1676 | 2011.2 |  |  | Nie je skladom. Na objednávku. | 90 Solár | 9020 Zásobníky |  | 1 | [7 empty] | 3790
| H400800-100 | Zásobník PSP -R 800 akumulačný s 1 registrom | 800 |  | SOL |  |  | 1 | 2028 | 2433.6 |  |  | Nie je skladom. Na objednávku. | 90 Solár | 9020 Zásobníky |  | 1 | [7 empty] | 3791
| H401000-100 | Zásobník PSP -R 1000 akumulačný | 1000 |  | SOL |  |  | 1 | 2415 | 2898 |  |  | Nie je skladom. Na objednávku. | 90 Solár | 9020 Zásobníky |  | 1 | [7 empty] | 3792
| H400800-050 | Zásobník PSP -F 800 akumulačný | 800 |  | SOL |  |  | 1 | 1579 | 1894.8 |  |  | Nie je skladom. Na objednávku. | 90 Solár | 9020 Zásobníky |  | 1 | [7 empty] | 3793
| H401000-050 | Zásobník PSP -F 1000 akumulačný | 1000 |  | SOL |  |  | 1 | 1834 | 2200.8 |  |  | Nie je skladom. Na objednávku. | 90 Solár | 9020 Zásobníky |  | 1 | [7 empty] | 3794
| H400800-150 | Zásobník PSP -RF 800 akumulačný s 1 registrom | 800 |  | SOL |  |  | 1 | 2111 | 2533.2 |  |  | Nie je skladom. Na objednávku. | 90 Solár | 9020 Zásobníky |  | 1 | [7 empty] | 3795
| H401000-150 | Zásobník PSP -RF 1000 akumulačný s 1 registrom | 1000 |  | SOL |  |  | 1 | 2494 | 2992.8 |  |  | Nie je skladom. Na objednávku. | 90 Solár | 9020 Zásobníky |  | 1 | [7 empty] | 3796
| W011200-620 | HERZ Akumulačný zásobník tepla / chladu PSP-WP 200 pre tepelné čerpadlá | 200 |  | SOL |  |  | 1 | 861 | 1033.2 |  |  | Nie je skladom. Na objednávku. | 90 Solár | 9020 Zásobníky |  | 1 | [7 empty] | 3797
| W011300-620 | Akumulačný zásobník tepla / chladu PSP-WP 300 pre tepelné čerpadlá | 300 |  | SOL |  |  | 1 | 948 | 1137.6 |  |  | Nie je skladom. Na objednávku. | 90 Solár | 9020 Zásobníky |  | 1 | [7 empty] | 3798
| W011500-620 | HERZ Akumulačný zásobník tepla / chladu PSP-WP 500 pre tepelné čerpadlá | 500 |  | SOL |  |  | 1 | 1180 | 1416 |  |  | Nie je skladom. Na objednávku. | 90 Solár | 9020 Zásobníky |  | 1 | [7 empty] | 3799
| H600500-101 | Zásobník PSP-SL-FFW 500 akumulačný vrstvový | 500 |  | SOL |  |  | 1 | 1902 | 2282.4 |  |  | Nie je skladom. Na objednávku. | 90 Solár | 9020 Zásobníky |  | 1 | [7 empty] | 3800
| H600800-101 | Zásobník PSP-SL-FFW 800 akumulačný vrstvový | 800 |  | SOL |  |  | 1 | 2192 | 2630.4 |  |  | Nie je skladom. Na objednávku. | 90 Solár | 9020 Zásobníky |  | 1 | [7 empty] | 3801
| H601000-101 | Zásobník PSP-SL-FFW 1000 akumulačný vrstvový | 1000 |  | SOL |  |  | 1 | 2554 | 3064.8 |  |  | Nie je skladom. Na objednávku. | 90 Solár | 9020 Zásobníky |  | 1 | [7 empty] | 3802
| H600500-100 | Zásobník PSP-SL 500 akumulačný vrstvový | 500 |  | SOL |  |  | 1 | 1753 | 2103.6 |  |  | Nie je skladom. Na objednávku. | 90 Solár | 9020 Zásobníky |  | 1 | [7 empty] | 3803
| H600800-000 | Zásobník PSP-SL 800 akumulačný vrstvový | 800 |  | SOL |  |  | 1 | 1825 | 2190 |  |  | Nie je skladom. Na objednávku. | 90 Solár | 9020 Zásobníky |  | 1 | [7 empty] | 3804
| H601000-000 | Zásobník PSP-SL 1000 akumulačný vrstvový | 1000 |  | SOL |  |  | 1 | 2136 | 2563.2 |  |  | Nie je skladom. Na objednávku. | 90 Solár | 9020 Zásobníky |  | 1 | [7 empty] | 3805
| H601250-000 | Zásobník PSP-SL 1250 akumulačný vrstvový | 1250 |  | SOL |  |  | 1 | 2666 | 3199.2 |  |  | Nie je skladom. Na objednávku. | 90 Solár | 9020 Zásobníky |  | 1 | [7 empty] | 3806
| H601500-000 | Zásobník PSP-SL 1500 akumulačný vrstvový | 1500 |  | SOL |  |  | 1 | 3191 | 3829.2 |  |  | Nie je skladom. Na objednávku. | 90 Solár | 9020 Zásobníky |  | 1 | [7 empty] | 3807
| H600501-100 | Zásobník PSP-SL-R 500 akumulačný vrstvový s 1 registrom | 500 |  | SOL |  |  | 1 | 1895 | 2274 |  |  | Nie je skladom. Na objednávku. | 90 Solár | 9020 Zásobníky |  | 1 | [7 empty] | 3808
| H600801-000 | Zásobník PSP-SL-R 800 akumulačný vrstvový s 1 registrom | 800 |  | SOL |  |  | 1 | 2212 | 2654.4 |  |  | Nie je skladom. Na objednávku. | 90 Solár | 9020 Zásobníky |  | 1 | [7 empty] | 3809
| H601001-000 | Zásobník PSP-SL-R 1000 akumulačný vrstvový s 1 registrom | 1000 |  | SOL |  |  | 1 | 2616 | 3139.2 |  |  | Nie je skladom. Na objednávku. | 90 Solár | 9020 Zásobníky |  | 1 | [7 empty] | 3810
| H601251-000 | Zásobník PSP-SL-R 1250 akumulačný vrstvový s 1 registrom | 1250 |  | SOL |  |  | 1 | 3060 | 3672 |  |  | Nie je skladom. Na objednávku. | 90 Solár | 9020 Zásobníky |  | 1 | [7 empty] | 3811
| H601501-000 | Zásobník PSP-SL -R 1500 akumulačný vrstvový s 1 registrom | 1500 |  | SOL |  |  | 1 | 3505 | 4206 |  |  | Nie je skladom. Na objednávku. | 90 Solár | 9020 Zásobníky |  | 1 | [7 empty] | 3812
| H600502-100 | Zásobník PSP-SL-RR 500 akumulačný vrstvový s 2 registrami | 500 |  | SOL |  |  | 1 | 2123 | 2547.6 |  |  | Nie je skladom. Na objednávku. | 90 Solár | 9020 Zásobníky |  | 1 | [7 empty] | 3813
| H600802-000 | Zásobník PSP-SL-RR 800 akumulačný vrstvový s 2 registrami | 800 |  | SOL |  |  | 1 | 2390 | 2868 |  |  | Nie je skladom. Na objednávku. | 90 Solár | 9020 Zásobníky |  | 1 | [7 empty] | 3814
| H601002-000 | Zásobník PSP-SL-RR 1000 akumulačný vrstvový s 2 registrami | 1000 |  | SOL |  |  | 1 | 2942 | 3530.4 |  |  | Nie je skladom. Na objednávku. | 90 Solár | 9020 Zásobníky |  | 1 | [7 empty] | 3815
| H601252-000 | Zásobník PSP-SL-RR 1250 akumulačný vrstvový s 2 registrami | 1250 |  | SOL |  |  | 1 | 3416 | 4099.2 |  |  | Nie je skladom. Na objednávku. | 90 Solár | 9020 Zásobníky |  | 1 | [7 empty] | 3816
| H601502-000 | Zásobník PSP-SL -RR 1500 akumulačný vrstvový s 2 registrami | 1500 |  | SOL |  |  | 1 | 3955 | 4746 |  |  | Nie je skladom. Na objednávku. | 90 Solár | 9020 Zásobníky |  | 1 | [7 empty] | 3817
| W001800-451 | HERZ Multifunkčný zásobník 800l, vrátane tepelnej izolácie a modulu pre ohrev teplej vody, prietok 40l/min | 800 |  | SOL |  |  | 1 | 5832 | 6998.4 |  |  | Nie je skladom. Na objednávku. | 90 Solár | 9020 Zásobníky |  | 1 | [7 empty] | 3818
| W001000-451 | HERZ Multifunkčný zásobník 1000l, vrátane tepelnej izolácie a modulu pre ohrev teplej vody, prietok 40l/min | 1000 |  | SOL |  |  | 1 | 6074 | 7288.8 |  |  | Nie je skladom. Na objednávku. | 90 Solár | 9020 Zásobníky |  | 1 | [7 empty] | 3819
| K030180-205 | HERZ firestar 18 Lambda 7,6 - 18 kW drevosplyňujúci kotol |  |  | KOT |  |  | 1 | 0 | 0 |  |  | Nie je skladom. Na objednávku. | 50 KOTLY HERZ | 5010 KOTLY HERZ hlavné zariadenie |  | 1 | [7 empty] | 3820
| K030200-305 | HERZ firestar 20 Lambda, 9,0 - 22 kW drevosplyňujúci kotol |  |  | KOT |  |  | 1 | 0 | 0 |  |  | Nie je skladom. Na objednávku. | 50 KOTLY HERZ | 5010 KOTLY HERZ hlavné zariadenie |  | 1 | [7 empty] | 3821
| K030300-305 | HERZ firestar 30 Lambda, 9,0 - 30 kW drevosplyňujúci kotol |  |  | KOT |  |  | 1 | 0 | 0 |  |  | Nie je skladom. Na objednávku. | 50 KOTLY HERZ | 5010 KOTLY HERZ hlavné zariadenie |  | 1 | [7 empty] | 3822
| K030400-305 | HERZ firestar 40 Lambda, 9,0 - 40 kW drevosplyňujúci kotol |  |  | KOT |  |  | 1 | 0 | 0 |  |  | Nie je skladom. Na objednávku. | 50 KOTLY HERZ | 5010 KOTLY HERZ hlavné zariadenie |  | 1 | [7 empty] | 3823
| P050200-115 | HERZ pelletfire 20/20, drevosplyňujúci kotol 20 kW, peletový kotol 20 kW pre sanie s integrovaným zásobníkom pre sanie |  |  | KOT |  |  | 1 | 0 | 0 |  |  | Nie je skladom. Na objednávku. | 50 KOTLY HERZ | 5010 KOTLY HERZ hlavné zariadenie |  | 1 | [7 empty] | 3824
| P050300-115 | HERZ pelletfire 30/30, drevosplyňujúci kotol 30 kW, peletový kotol 30 kW pre sanie s integrovaným zásobníkom pre sanie |  |  | KOT |  |  | 1 | 0 | 0 |  |  | Nie je skladom. Na objednávku. | 50 KOTLY HERZ | 5010 KOTLY HERZ hlavné zariadenie |  | 1 | [7 empty] | 3825
| P050400-115 | HERZ pelletfire 40/30, drevosplyňujúci kotol 40 kW, peletový kotol 30 kW pre sanie s integrovaným zásobníkom pre sanie |  |  | KOT |  |  | 1 | 0 | 0 |  |  | Nie je skladom. Na objednávku. | 50 KOTLY HERZ | 5010 KOTLY HERZ hlavné zariadenie |  | 1 | [7 empty] | 3826
| K030180-105 | HERZ firestar 18 De Luxe 7,6 - 18 kW drevosplyňujúci kotol |  |  | KOT |  |  | 1 | 0 | 0 |  |  | Nie je skladom. Na objednávku. | 50 KOTLY HERZ | 5010 KOTLY HERZ hlavné zariadenie |  | 1 | [7 empty] | 3827
| K030200-105 | HERZ firestar 20 De Luxe 9,0 - 22 kW drevosplyňujúci kotol |  |  | KOT |  |  | 1 | 0 | 0 |  |  | Nie je skladom. Na objednávku. | 50 KOTLY HERZ | 5010 KOTLY HERZ hlavné zariadenie |  | 1 | [7 empty] | 3828
| K030300-105 | HERZ firestar 30 De Luxe 9,0 - 30 kW drevosplyňujúci kotol |  |  | KOT |  |  | 1 | 0 | 0 |  |  | Nie je skladom. Na objednávku. | 50 KOTLY HERZ | 5010 KOTLY HERZ hlavné zariadenie |  | 1 | [7 empty] | 3829
| K030400-105 | HERZ firestar 40 De Luxe 9,0 - 40 kW drevosplyňujúci kotol |  |  | KOT |  |  | 1 | 0 | 0 |  |  | Nie je skladom. Na objednávku. | 50 KOTLY HERZ | 5010 KOTLY HERZ hlavné zariadenie |  | 1 | [7 empty] | 3830
| K030300-205 | HERZ firestar 30 De Luxe 9,0 - 30 kW drevosplyňujúci kotol s prírubou pre peletový horák |  |  | KOT |  |  | 1 | 0 | 0 |  |  | Nie je skladom. Na objednávku. | 50 KOTLY HERZ | 5010 KOTLY HERZ hlavné zariadenie |  | 1 | [7 empty] | 3831
| K030400-205 | HERZ firestar 40 De Luxe 9,0 - 40 kW drevosplyňujúci kotol s prírubou pre peletový horák |  |  | KOT |  |  | 1 | 0 | 0 |  |  | Nie je skladom. Na objednávku. | 50 KOTLY HERZ | 5010 KOTLY HERZ hlavné zariadenie |  | 1 | [7 empty] | 3832
| K030180-404 | HERZ firestar 18 Lambda ECO 7,6 - 18 kW drevosplyňujúci kotol |  |  | KOT |  |  | 1 | 0 | 0 |  |  | Nie je skladom. Na objednávku. | 50 KOTLY HERZ | 5010 KOTLY HERZ hlavné zariadenie |  | 1 | [7 empty] | 3833
| K030200-404 | HERZ firestar 20 Lambda ECO 9,0 - 22 kW drevosplyňujúci kotol |  |  | KOT |  |  | 1 | 0 | 0 |  |  | Nie je skladom. Na objednávku. | 50 KOTLY HERZ | 5010 KOTLY HERZ hlavné zariadenie |  | 1 | [7 empty] | 3834
| K030300-404 | HERZ firestar 30 Lambda ECO 9,0 - 30 kW drevosplyňujúci kotol |  |  | KOT |  |  | 1 | 0 | 0 |  |  | Nie je skladom. Na objednávku. | 50 KOTLY HERZ | 5010 KOTLY HERZ hlavné zariadenie |  | 1 | [7 empty] | 3835
| K030400-404 | HERZ firestar 40 Lambda ECO 9,0 - 40 kW drevosplyňujúci kotol |  |  | KOT |  |  | 1 | 0 | 0 |  |  | Nie je skladom. Na objednávku. | 50 KOTLY HERZ | 5010 KOTLY HERZ hlavné zariadenie |  | 1 | [7 empty] | 3836
| K030307-499 | Príplatok - automatické čistenie výmenníka tepla pre firestar ECO |  |  | KOT |  |  | 1 | 0 | 0 |  |  | Nie je skladom. Na objednávku. | 50 KOTLY HERZ | 5020 KOTLY HERZ Príslušenstvo |  | 1 | [7 empty] | 3837
| X000150-000 | Príplatok - dverné ostenie ľavé pre firestar |  |  | KOT |  |  | 1 | 0 | 0 |  |  | Nie je skladom. Na objednávku. | 50 KOTLY HERZ | 5020 KOTLY HERZ Príslušenstvo |  | 1 | [7 empty] | 3838
| P030100-051 | HERZ pelletstar 10 |  |  | KOT |  |  | 1 | 0 | 0 |  |  | Nie je skladom. Na objednávku. | 50 KOTLY HERZ | 5010 KOTLY HERZ hlavné zariadenie |  | 1 | [7 empty] | 3839
| P030200-051 | HERZ pelletstar 20 |  |  | KOT |  |  | 1 | 0 | 0 |  |  | Nie je skladom. Na objednávku. | 50 KOTLY HERZ | 5010 KOTLY HERZ hlavné zariadenie |  | 1 | [7 empty] | 3840
| P030300-051 | HERZ pelletstar 30 |  |  | KOT |  |  | 1 | 0 | 0 |  |  | Nie je skladom. Na objednávku. | 50 KOTLY HERZ | 5010 KOTLY HERZ hlavné zariadenie |  | 1 | [7 empty] | 3841
| P030500-051 | HERZ pelletstar 45 |  |  | KOT |  |  | 1 | 0 | 0 |  |  | Nie je skladom. Na objednávku. | 50 KOTLY HERZ | 5010 KOTLY HERZ hlavné zariadenie |  | 1 | [7 empty] | 3842
| P030600-051 | HERZ pelletstar 60 |  |  | KOT |  |  | 1 | 0 | 0 |  |  | Nie je skladom. Na objednávku. | 50 KOTLY HERZ | 5010 KOTLY HERZ hlavné zariadenie |  | 1 | [7 empty] | 3843
| P031100-051 | HERZ pelletstar 10 ECO |  |  | KOT |  |  | 1 | 0 | 0 |  |  | Nie je skladom. Na objednávku. | 50 KOTLY HERZ | 5010 KOTLY HERZ hlavné zariadenie |  | 1 | [7 empty] | 3844
| P031200-051 | HERZ pelletstar 20 ECO |  |  | KOT |  |  | 1 | 0 | 0 |  |  | Nie je skladom. Na objednávku. | 50 KOTLY HERZ | 5010 KOTLY HERZ hlavné zariadenie |  | 1 | [7 empty] | 3845
| P031300-051 | HERZ pelletstar 30 ECO |  |  | KOT |  |  | 1 | 0 | 0 |  |  | Nie je skladom. Na objednávku. | 50 KOTLY HERZ | 5010 KOTLY HERZ hlavné zariadenie |  | 1 | [7 empty] | 3846
| P031500-051 | HERZ pelletstar 45 ECO |  |  | KOT |  |  | 1 | 0 | 0 |  |  | Nie je skladom. Na objednávku. | 50 KOTLY HERZ | 5010 KOTLY HERZ hlavné zariadenie |  | 1 | [7 empty] | 3847
| P031600-051 | HERZ pelletstar 60 ECO |  |  | KOT |  |  | 1 | 0 | 0 |  |  | Nie je skladom. Na objednávku. | 50 KOTLY HERZ | 5010 KOTLY HERZ hlavné zariadenie |  | 1 | [7 empty] | 3848
| P056100-005 | HERZ pelletstar 10 CONDENSATION |  |  | KOT |  |  | 1 | 0 | 0 |  |  | Nie je skladom. Na objednávku. | 50 KOTLY HERZ | 5010 KOTLY HERZ hlavné zariadenie |  | 1 | [7 empty] | 3849
| P056160-005 | HERZ pelletstar 16 CONDENSATION |  |  | KOT |  |  | 1 | 0 | 0 |  |  | Nie je skladom. Na objednávku. | 50 KOTLY HERZ | 5010 KOTLY HERZ hlavné zariadenie |  | 1 | [7 empty] | 3850
| P056160-015 | Kompletizačný balík pre dopravu peliet závitovým dopravníkom pre pelletstar CONDENSATION 10-16 |  |  | KOT |  |  | 1 | 0 | 0 |  |  | Nie je skladom. Na objednávku. | 50 KOTLY HERZ | 5020 KOTLY HERZ Príslušenstvo |  | 1 | [7 empty] | 3851
| P056160-025 | Kompletizačný balík pre dopravu peliet saním pre pelletstar CONDENSATION 10-16 |  |  | KOT |  |  | 1 | 0 | 0 |  |  | Nie je skladom. Na objednávku. | 50 KOTLY HERZ | 5020 KOTLY HERZ Príslušenstvo |  | 1 | [7 empty] | 3852
| P056160-035 | Kompletizačný balík pre ručné plnenie pre pelletstar CONDENSATION 10-16 |  |  | KOT |  |  | 1 | 0 | 0 |  |  | Nie je skladom. Na objednávku. | 50 KOTLY HERZ | 5020 KOTLY HERZ Príslušenstvo |  | 1 | [7 empty] | 3853
| P056200-005 | HERZ pelletstar 20 CONDENSATION |  |  | KOT |  |  | 1 | 0 | 0 |  |  | Nie je skladom. Na objednávku. | 50 KOTLY HERZ | 5010 KOTLY HERZ hlavné zariadenie |  | 1 | [7 empty] | 3854
| P056300-005 | HERZ pelletstar 30 CONDENSATION |  |  | KOT |  |  | 1 | 0 | 0 |  |  | Nie je skladom. Na objednávku. | 50 KOTLY HERZ | 5010 KOTLY HERZ hlavné zariadenie |  | 1 | [7 empty] | 3855
| P056300-015 | Kompletizačný balík pre dopravu peliet závitovým dopravníkom pre pelletstar CONDENSATION 20-30 |  |  | KOT |  |  | 1 | 0 | 0 |  |  | Nie je skladom. Na objednávku. | 50 KOTLY HERZ | 5020 KOTLY HERZ Príslušenstvo |  | 1 | [7 empty] | 3856
| P056300-025 | Kompletizačný balík pre dopravu peliet saním pre pelletstar CONDENSATION 20-30 |  |  | KOT |  |  | 1 | 0 | 0 |  |  | Nie je skladom. Na objednávku. | 50 KOTLY HERZ | 5020 KOTLY HERZ Príslušenstvo |  | 1 | [7 empty] | 3857
| P056300-035 | Kompletizačný balík pre ručné plnenie pre pelletstar CONDENSATION 20-30 |  |  | KOT |  |  | 1 | 0 | 0 |  |  | Nie je skladom. Na objednávku. | 50 KOTLY HERZ | 5020 KOTLY HERZ Príslušenstvo |  | 1 | [7 empty] | 3858
| P056450-005 | HERZ pelletstar 45 CONDENSATION |  |  | KOT |  |  | 1 | 0 | 0 |  |  | Nie je skladom. Na objednávku. | 50 KOTLY HERZ | 5010 KOTLY HERZ hlavné zariadenie |  | 1 | [7 empty] | 3859
| P056600-005 | HERZ pelletstar 60 CONDENSATION |  |  | KOT |  |  | 1 | 0 | 0 |  |  | Nie je skladom. Na objednávku. | 50 KOTLY HERZ | 5010 KOTLY HERZ hlavné zariadenie |  | 1 | [7 empty] | 3860
| P056600-015 | Kompletizačný balík pre dopravu peliet závitovým dopravníkom pre pelletstar CONDENSATION 45-60 |  |  | KOT |  |  | 1 | 0 | 0 |  |  | Nie je skladom. Na objednávku. | 50 KOTLY HERZ | 5020 KOTLY HERZ Príslušenstvo |  | 1 | [7 empty] | 3861
| P056600-025 | Kompletizačný balík pre dopravu peliet saním pre pelletstar CONDENSATION 45-60 |  |  | KOT |  |  | 1 | 0 | 0 |  |  | Nie je skladom. Na objednávku. | 50 KOTLY HERZ | 5020 KOTLY HERZ Príslušenstvo |  | 1 | [7 empty] | 3862
| P056600-035 | Kompletizačný balík pre ručné plnenie pre pelletstar CONDENSATION 45-60 |  |  | KOT |  |  | 1 | 0 | 0 |  |  | Nie je skladom. Na objednávku. | 50 KOTLY HERZ | 5020 KOTLY HERZ Príslušenstvo |  | 1 | [7 empty] | 3863
| P055800-005 | HERZ pelletstar 80 CONDENSATION pravý |  |  | KOT |  |  | 1 | 0 | 0 |  |  | Nie je skladom. Na objednávku. | 50 KOTLY HERZ | 5010 KOTLY HERZ hlavné zariadenie |  | 1 | [7 empty] | 3864
| P055800-006 | HERZ pelletstar 80 CONDENSATION ľavý |  |  | KOT |  |  | 1 | 0 | 0 |  |  | Nie je skladom. Na objednávku. | 50 KOTLY HERZ | 5010 KOTLY HERZ hlavné zariadenie |  | 1 | [7 empty] | 3865
| P051000-005 | HERZ pelletstar 100 CONDENSATION pravý |  |  | KOT |  |  | 1 | 0 | 0 |  |  | Nie je skladom. Na objednávku. | 50 KOTLY HERZ | 5010 KOTLY HERZ hlavné zariadenie |  | 1 | [7 empty] | 3866
| P051000-006 | HERZ pelletstar 100 CONDENSATION ľavý |  |  | KOT |  |  | 1 | 0 | 0 |  |  | Nie je skladom. Na objednávku. | 50 KOTLY HERZ | 5010 KOTLY HERZ hlavné zariadenie |  | 1 | [7 empty] | 3867
| P051010-005 | HERZ pelletstar 101 CONDENSATION pravý |  |  | KOT |  |  | 1 | 0 | 0 |  |  | Nie je skladom. Na objednávku. | 50 KOTLY HERZ | 5010 KOTLY HERZ hlavné zariadenie |  | 1 | [7 empty] | 3868
| P051010-006 | HERZ pelletstar 101 CONDENSATION ľavý |  |  | KOT |  |  | 1 | 0 | 0 |  |  | Nie je skladom. Na objednávku. | 50 KOTLY HERZ | 5010 KOTLY HERZ hlavné zariadenie |  | 1 | [7 empty] | 3869
| P051010-015 | Kompletizačný balík pre dopravu peliet závitovým dopravníkom pre pelletstar CONDENSATION 80-101 |  |  | KOT |  |  | 1 | 0 | 0 |  |  | Nie je skladom. Na objednávku. | 50 KOTLY HERZ | 5020 KOTLY HERZ Príslušenstvo |  | 1 | [7 empty] | 3870
| P050200-005 | HERZ pelletfire 20/20 peletový horák 20kW, dovybavenie pre firestar De Luxe |  |  | KOT |  |  | 1 | 0 | 0 |  |  | Nie je skladom. Na objednávku. | 50 KOTLY HERZ | 5010 KOTLY HERZ hlavné zariadenie |  | 1 | [7 empty] | 3871
| P050300-005 | HERZ pelletfire 30/30, 40/30 peletový horák 30kW, dovybavenie pre firestar De Luxe |  |  | KOT |  |  | 1 | 0 | 0 |  |  | Nie je skladom. Na objednávku. | 50 KOTLY HERZ | 5010 KOTLY HERZ hlavné zariadenie |  | 1 | [7 empty] | 3872
| P050200-006 | HERZ pelletfire 20/20 peletový horák 20kW, dovybavenie pre firestar De Luxe s integrovaným zásobníkom pre sanie |  |  | KOT |  |  | 1 | 0 | 0 |  |  | Nie je skladom. Na objednávku. | 50 KOTLY HERZ | 5010 KOTLY HERZ hlavné zariadenie |  | 1 | [7 empty] | 3873
| P050300-006 | HERZ pelletfire 30/30, 40/30 peletový horák 30kW, dovybavenie pre firestar De Luxe s integrovaným zásobníkom pre sanie |  |  | KOT |  |  | 1 | 0 | 0 |  |  | Nie je skladom. Na objednávku. | 50 KOTLY HERZ | 5010 KOTLY HERZ hlavné zariadenie |  | 1 | [7 empty] | 3874
| P050200-105 | HERZ pelletfire 20/20 pravý, drevosplyňujúci kotol 20 kW, peletový kotol 20 kW pre dopravu peliet závitovým dopravníkom |  |  | KOT |  |  | 1 | 0 | 0 |  |  | Nie je skladom. Na objednávku. | 50 KOTLY HERZ | 5010 KOTLY HERZ hlavné zariadenie |  | 1 | [7 empty] | 3875
| P050200-106 | HERZ pelletfire 20/20 ľavý, drevosplyňujúci kotol 20 kW, peletový kotol 20 kW pre dopravu peliet závitovým dopravníkom |  |  | KOT |  |  | 1 | 0 | 0 |  |  | Nie je skladom. Na objednávku. | 50 KOTLY HERZ | 5010 KOTLY HERZ hlavné zariadenie |  | 1 | [7 empty] | 3876
| P050300-105 | HERZ pelletfire 30/30 pravý, drevosplyňujúci kotol 30 kW, peletový kotol 30 kW pre dopravu peliet závitovým dopravníkom |  |  | KOT |  |  | 1 | 0 | 0 |  |  | Nie je skladom. Na objednávku. | 50 KOTLY HERZ | 5010 KOTLY HERZ hlavné zariadenie |  | 1 | [7 empty] | 3877
| P050300-106 | HERZ pelletfire 30/30 ľavý, drevosplyňujúci kotol 30 kW, peletový kotol 30 kW pre dopravu peliet závitovým dopravníkom |  |  | KOT |  |  | 1 | 0 | 0 |  |  | Nie je skladom. Na objednávku. | 50 KOTLY HERZ | 5010 KOTLY HERZ hlavné zariadenie |  | 1 | [7 empty] | 3878
| P050400-105 | HERZ pelletfire 40/30 pravý, drevosplyňujúci kotol 40 kW, peletový kotol 30 kW pre dopravu peliet závitovým dopravníkom |  |  | KOT |  |  | 1 | 0 | 0 |  |  | Nie je skladom. Na objednávku. | 50 KOTLY HERZ | 5010 KOTLY HERZ hlavné zariadenie |  | 1 | [7 empty] | 3879
| P050400-106 | HERZ pelletfire 40/30 ľavý, drevosplyňujúci kotol 40 kW, peletový kotol 30 kW pre dopravu peliet závitovým dopravníkom |  |  | KOT |  |  | 1 | 0 | 0 |  |  | Nie je skladom. Na objednávku. | 50 KOTLY HERZ | 5010 KOTLY HERZ hlavné zariadenie |  | 1 | [7 empty] | 3880
| H030250-015 | HERZ firematic 20 vyhotovenie ľavé |  |  | KOT |  |  | 1 | 0 | 0 |  |  | Nie je skladom. Na objednávku. | 50 KOTLY HERZ | 5010 KOTLY HERZ hlavné zariadenie |  | 1 | [7 empty] | 3881
| H030350-015 | HERZ firematic 35 vyhotovenie ľavé |  |  | KOT |  |  | 1 | 0 | 0 |  |  | Nie je skladom. Na objednávku. | 50 KOTLY HERZ | 5010 KOTLY HERZ hlavné zariadenie |  | 1 | [7 empty] | 3882
| H030450-015 | HERZ firematic 45 vyhotovenie ľavé |  |  | KOT |  |  | 1 | 0 | 0 |  |  | Nie je skladom. Na objednávku. | 50 KOTLY HERZ | 5010 KOTLY HERZ hlavné zariadenie |  | 1 | [7 empty] | 3883
| H030650-015 | HERZ firematic 60 vyhotovenie ľavé |  |  | KOT |  |  | 1 | 0 | 0 |  |  | Nie je skladom. Na objednávku. | 50 KOTLY HERZ | 5010 KOTLY HERZ hlavné zariadenie |  | 1 | [7 empty] | 3884
| H030200-015 | HERZ firematic 20 vyhotovenie pravé |  |  | KOT |  |  | 1 | 0 | 0 |  |  | Nie je skladom. Na objednávku. | 50 KOTLY HERZ | 5010 KOTLY HERZ hlavné zariadenie |  | 1 | [7 empty] | 3885
| H030300-015 | HERZ firematic 35 vyhotovenie pravé |  |  | KOT |  |  | 1 | 0 | 0 |  |  | Nie je skladom. Na objednávku. | 50 KOTLY HERZ | 5010 KOTLY HERZ hlavné zariadenie |  | 1 | [7 empty] | 3886
| H030400-015 | HERZ firematic 45 vyhotovenie pravé |  |  | KOT |  |  | 1 | 0 | 0 |  |  | Nie je skladom. Na objednávku. | 50 KOTLY HERZ | 5010 KOTLY HERZ hlavné zariadenie |  | 1 | [7 empty] | 3887
| H030600-015 | HERZ firematic 60 vyhotovenie pravé |  |  | KOT |  |  | 1 | 0 | 0 |  |  | Nie je skladom. Na objednávku. | 50 KOTLY HERZ | 5010 KOTLY HERZ hlavné zariadenie |  | 1 | [7 empty] | 3888
| H030850-015 | HERZ firematic 80 vyhotovenie ľavé |  |  | KOT |  |  | 1 | 0 | 0 |  |  | Nie je skladom. Na objednávku. | 50 KOTLY HERZ | 5010 KOTLY HERZ hlavné zariadenie |  | 1 | [7 empty] | 3889
| H030950-015 | HERZ firematic 100 vyhotovenie ľavé |  |  | KOT |  |  | 1 | 0 | 0 |  |  | Nie je skladom. Na objednávku. | 50 KOTLY HERZ | 5010 KOTLY HERZ hlavné zariadenie |  | 1 | [7 empty] | 3890
| H031050-015 | HERZ firematic 101 vyhotovenie ľavé |  |  | KOT |  |  | 1 | 0 | 0 |  |  | Nie je skladom. Na objednávku. | 50 KOTLY HERZ | 5010 KOTLY HERZ hlavné zariadenie |  | 1 | [7 empty] | 3891
| H031250-015 | HERZ firematic 120 vyhotovenie ľavé |  |  | KOT |  |  | 1 | 0 | 0 |  |  | Nie je skladom. Na objednávku. | 50 KOTLY HERZ | 5010 KOTLY HERZ hlavné zariadenie |  | 1 | [7 empty] | 3892
| H031350-015 | HERZ firematic 130 vyhotovenie ľavé |  |  | KOT |  |  | 1 | 0 | 0 |  |  | Nie je skladom. Na objednávku. | 50 KOTLY HERZ | 5010 KOTLY HERZ hlavné zariadenie |  | 1 | [7 empty] | 3893
| H031495-015 | HERZ firematic 149 vyhotovenie ľavé |  |  | KOT |  |  | 1 | 0 | 0 |  |  | Nie je skladom. Na objednávku. | 50 KOTLY HERZ | 5010 KOTLY HERZ hlavné zariadenie |  | 1 | [7 empty] | 3894
| H031550-015 | HERZ firematic 151 vyhotovenie ľavé |  |  | KOT |  |  | 1 | 0 | 0 |  |  | Nie je skladom. Na objednávku. | 50 KOTLY HERZ | 5010 KOTLY HERZ hlavné zariadenie |  | 1 | [7 empty] | 3895
| H031850-015 | HERZ firematic 180 vyhotovenie ľavé |  |  | KOT |  |  | 1 | 0 | 0 |  |  | Nie je skladom. Na objednávku. | 50 KOTLY HERZ | 5010 KOTLY HERZ hlavné zariadenie |  | 1 | [7 empty] | 3896
| H031995-015 | HERZ firematic 199 vyhotovenie ľavé |  |  | KOT |  |  | 1 | 0 | 0 |  |  | Nie je skladom. Na objednávku. | 50 KOTLY HERZ | 5010 KOTLY HERZ hlavné zariadenie |  | 1 | [7 empty] | 3897
| H032500-015 | HERZ firematic 201 vyhotovenie ľavé |  |  | KOT |  |  | 1 | 0 | 0 |  |  | Nie je skladom. Na objednávku. | 50 KOTLY HERZ | 5010 KOTLY HERZ hlavné zariadenie |  | 1 | [7 empty] | 3898
| H030800-015 | HERZ firematic 80 vyhotovenie pravé |  |  | KOT |  |  | 1 | 0 | 0 |  |  | Nie je skladom. Na objednávku. | 50 KOTLY HERZ | 5010 KOTLY HERZ hlavné zariadenie |  | 1 | [7 empty] | 3899
| H030900-015 | HERZ firematic 100 vyhotovenie pravé |  |  | KOT |  |  | 1 | 0 | 0 |  |  | Nie je skladom. Na objednávku. | 50 KOTLY HERZ | 5010 KOTLY HERZ hlavné zariadenie |  | 1 | [7 empty] | 3900
| H031000-015 | HERZ firematic 101 vyhotovenie pravé |  |  | KOT |  |  | 1 | 0 | 0 |  |  | Nie je skladom. Na objednávku. | 50 KOTLY HERZ | 5010 KOTLY HERZ hlavné zariadenie |  | 1 | [7 empty] | 3901
| H031200-015 | HERZ firematic 120 vyhotovenie pravé |  |  | KOT |  |  | 1 | 0 | 0 |  |  | Nie je skladom. Na objednávku. | 50 KOTLY HERZ | 5010 KOTLY HERZ hlavné zariadenie |  | 1 | [7 empty] | 3902
| H031300-015 | HERZ firematic 130 vyhotovenie pravé |  |  | KOT |  |  | 1 | 0 | 0 |  |  | Nie je skladom. Na objednávku. | 50 KOTLY HERZ | 5010 KOTLY HERZ hlavné zariadenie |  | 1 | [7 empty] | 3903
| H031490-015 | HERZ firematic 149 vyhotovenie pravé |  |  | KOT |  |  | 1 | 0 | 0 |  |  | Nie je skladom. Na objednávku. | 50 KOTLY HERZ | 5010 KOTLY HERZ hlavné zariadenie |  | 1 | [7 empty] | 3904
| H031500-015 | HERZ firematic 151 vyhotovenie pravé |  |  | KOT |  |  | 1 | 0 | 0 |  |  | Nie je skladom. Na objednávku. | 50 KOTLY HERZ | 5010 KOTLY HERZ hlavné zariadenie |  | 1 | [7 empty] | 3905
| H031800-015 | HERZ firematic 180 vyhotovenie pravé |  |  | KOT |  |  | 1 | 0 | 0 |  |  | Nie je skladom. Na objednávku. | 50 KOTLY HERZ | 5010 KOTLY HERZ hlavné zariadenie |  | 1 | [7 empty] | 3906
| H031990-015 | HERZ firematic 199 vyhotovenie pravé |  |  | KOT |  |  | 1 | 0 | 0 |  |  | Nie je skladom. Na objednávku. | 50 KOTLY HERZ | 5010 KOTLY HERZ hlavné zariadenie |  | 1 | [7 empty] | 3907
| H032000-015 | HERZ firematic 201 vyhotovenie pravé |  |  | KOT |  |  | 1 | 0 | 0 |  |  | Nie je skladom. Na objednávku. | 50 KOTLY HERZ | 5010 KOTLY HERZ hlavné zariadenie |  | 1 | [7 empty] | 3908
| H031250-115 | HERZ firematic 120 PELLET ľavý |  |  | KOT |  |  | 1 | 0 | 0 |  |  | Nie je skladom. Na objednávku. | 50 KOTLY HERZ | 5010 KOTLY HERZ hlavné zariadenie |  | 1 | [7 empty] | 3909
| H031200-115 | HERZ firematic 120 PELLET pravý |  |  | KOT |  |  | 1 | 0 | 0 |  |  | Nie je skladom. Na objednávku. | 50 KOTLY HERZ | 5010 KOTLY HERZ hlavné zariadenie |  | 1 | [7 empty] | 3910
| H031495-115 | HERZ firematic 149 PELLET ľavý |  |  | KOT |  |  | 1 | 0 | 0 |  |  | Nie je skladom. Na objednávku. | 50 KOTLY HERZ | 5010 KOTLY HERZ hlavné zariadenie |  | 1 | [7 empty] | 3911
| H031490-115 | HERZ firematic 149 PELLET pravý |  |  | KOT |  |  | 1 | 0 | 0 |  |  | Nie je skladom. Na objednávku. | 50 KOTLY HERZ | 5010 KOTLY HERZ hlavné zariadenie |  | 1 | [7 empty] | 3912
| H031550-115 | HERZ firematic 151 PELLET ľavý |  |  | KOT |  |  | 1 | 0 | 0 |  |  | Nie je skladom. Na objednávku. | 50 KOTLY HERZ | 5010 KOTLY HERZ hlavné zariadenie |  | 1 | [7 empty] | 3913
| H031500-115 | HERZ firematic 151 PELLET pravý |  |  | KOT |  |  | 1 | 0 | 0 |  |  | Nie je skladom. Na objednávku. | 50 KOTLY HERZ | 5010 KOTLY HERZ hlavné zariadenie |  | 1 | [7 empty] | 3914
| H031850-115 | HERZ firematic 180 PELLET ľavý |  |  | KOT |  |  | 1 | 0 | 0 |  |  | Nie je skladom. Na objednávku. | 50 KOTLY HERZ | 5010 KOTLY HERZ hlavné zariadenie |  | 1 | [7 empty] | 3915
| H031800-115 | HERZ firematic 180 PELLET pravý |  |  | KOT |  |  | 1 | 0 | 0 |  |  | Nie je skladom. Na objednávku. | 50 KOTLY HERZ | 5010 KOTLY HERZ hlavné zariadenie |  | 1 | [7 empty] | 3916
| H031995-115 | HERZ firematic 199 PELLET ľavý |  |  | KOT |  |  | 1 | 0 | 0 |  |  | Nie je skladom. Na objednávku. | 50 KOTLY HERZ | 5010 KOTLY HERZ hlavné zariadenie |  | 1 | [7 empty] | 3917
| H031990-115 | HERZ firematic 199 PELLET pravý |  |  | KOT |  |  | 1 | 0 | 0 |  |  | Nie je skladom. Na objednávku. | 50 KOTLY HERZ | 5010 KOTLY HERZ hlavné zariadenie |  | 1 | [7 empty] | 3918
| H032500-115 | HERZ firematic 201 PELLET ľavý |  |  | KOT |  |  | 1 | 0 | 0 |  |  | Nie je skladom. Na objednávku. | 50 KOTLY HERZ | 5010 KOTLY HERZ hlavné zariadenie |  | 1 | [7 empty] | 3919
| H032000-115 | HERZ firematic 201 PELLET pravý |  |  | KOT |  |  | 1 | 0 | 0 |  |  | Nie je skladom. Na objednávku. | 50 KOTLY HERZ | 5010 KOTLY HERZ hlavné zariadenie |  | 1 | [7 empty] | 3920
| X000143-000 | Príplatok - motor plniaceho dopravníka 400 V (3-fázový) firematic 120-201 nový kotol |  |  | KOT |  |  | 1 | 0 | 0 |  |  | Nie je skladom. Na objednávku. | 50 KOTLY HERZ | 5020 KOTLY HERZ Príslušenstvo |  | 1 | [7 empty] | 3921
| X000143-000A | Príplatok - motor plniaceho dopravníka 400 V (3-3-fázový) firematic 120-201 existujúci kotol |  |  | KOT |  |  | 1 | 0 | 0 |  |  | Nie je skladom. Na objednávku. | 50 KOTLY HERZ | 5020 KOTLY HERZ Príslušenstvo |  | 1 | [7 empty] | 3922
| E035006-400 | Integrovaný E-Filter pre firematic 80-101, vrátane čistiaceho mechanizmu |  |  | KOT |  |  | 1 | 0 | 0 |  |  | Nie je skladom. Na objednávku. | 50 KOTLY HERZ | 5020 KOTLY HERZ Príslušenstvo |  | 1 | [7 empty] | 3923
| E035006-100 | Integrovaný E-Filter pre firematic 120-201, vrátane čistiaceho mechanizmu |  |  | KOT |  |  | 1 | 0 | 0 |  |  | Nie je skladom. Na objednávku. | 50 KOTLY HERZ | 5020 KOTLY HERZ Príslušenstvo |  | 1 | [7 empty] | 3924
| H032495-015 | HERZ firematic 249 vyhotovenie ľavé |  |  | KOT |  |  | 1 | 0 | 0 |  |  | Nie je skladom. Na objednávku. | 50 KOTLY HERZ | 5010 KOTLY HERZ hlavné zariadenie |  | 1 | [7 empty] | 3925
| H032551-015 | HERZ firematic 251 vyhotovenie ľavé |  |  | KOT |  |  | 1 | 0 | 0 |  |  | Nie je skladom. Na objednávku. | 50 KOTLY HERZ | 5010 KOTLY HERZ hlavné zariadenie |  | 1 | [7 empty] | 3926
| H032995-015 | HERZ firematic 299 vyhotovenie ľavé |  |  | KOT |  |  | 1 | 0 | 0 |  |  | Nie je skladom. Na objednávku. | 50 KOTLY HERZ | 5010 KOTLY HERZ hlavné zariadenie |  | 1 | [7 empty] | 3927
| H033501-015 | HERZ firematic 301 vyhotovenie ľavé |  |  | KOT |  |  | 1 | 0 | 0 |  |  | Nie je skladom. Na objednávku. | 50 KOTLY HERZ | 5010 KOTLY HERZ hlavné zariadenie |  | 1 | [7 empty] | 3928
| H032490-015 | HERZ firematic 249 vyhotovenie pravé |  |  | KOT |  |  | 1 | 0 | 0 |  |  | Nie je skladom. Na objednávku. | 50 KOTLY HERZ | 5010 KOTLY HERZ hlavné zariadenie |  | 1 | [7 empty] | 3929
| H032501-015 | HERZ firematic 251 vyhotovenie pravé |  |  | KOT |  |  | 1 | 0 | 0 |  |  | Nie je skladom. Na objednávku. | 50 KOTLY HERZ | 5010 KOTLY HERZ hlavné zariadenie |  | 1 | [7 empty] | 3930
| H032990-015 | HERZ firematic 299 vyhotovenie pravé |  |  | KOT |  |  | 1 | 0 | 0 |  |  | Nie je skladom. Na objednávku. | 50 KOTLY HERZ | 5010 KOTLY HERZ hlavné zariadenie |  | 1 | [7 empty] | 3931
| H033001-015 | HERZ firematic 301 vyhotovenie pravé |  |  | KOT |  |  | 1 | 0 | 0 |  |  | Nie je skladom. Na objednávku. | 50 KOTLY HERZ | 5010 KOTLY HERZ hlavné zariadenie |  | 1 | [7 empty] | 3932
| H033495-015 | HERZ firematic 349 vyhotovenie ľavé |  |  | KOT |  |  | 1 | 0 | 0 |  |  | Nie je skladom. Na objednávku. | 50 KOTLY HERZ | 5010 KOTLY HERZ hlavné zariadenie |  | 1 | [7 empty] | 3933
| H033515-015 | HERZ firematic 351 vyhotovenie ľavé |  |  | KOT |  |  | 1 | 0 | 0 |  |  | Nie je skladom. Na objednávku. | 50 KOTLY HERZ | 5010 KOTLY HERZ hlavné zariadenie |  | 1 | [7 empty] | 3934
| H033995-015 | HERZ firematic 399 vyhotovenie ľavé |  |  | KOT |  |  | 1 | 0 | 0 |  |  | Nie je skladom. Na objednávku. | 50 KOTLY HERZ | 5010 KOTLY HERZ hlavné zariadenie |  | 1 | [7 empty] | 3935
| H034015-015 | HERZ firematic 401 vyhotovenie ľavé |  |  | KOT |  |  | 1 | 0 | 0 |  |  | Nie je skladom. Na objednávku. | 50 KOTLY HERZ | 5010 KOTLY HERZ hlavné zariadenie |  | 1 | [7 empty] | 3936
| H034995-015 | HERZ firematic 499 vyhotovenie ľavé |  |  | KOT |  |  | 1 | 0 | 0 |  |  | Nie je skladom. Na objednávku. | 50 KOTLY HERZ | 5010 KOTLY HERZ hlavné zariadenie |  | 1 | [7 empty] | 3937
| H035015-015 | HERZ firematic 501 vyhotovenie ľavé |  |  | KOT |  |  | 1 | 0 | 0 |  |  | Nie je skladom. Na objednávku. | 50 KOTLY HERZ | 5010 KOTLY HERZ hlavné zariadenie |  | 1 | [7 empty] | 3938
| H033490-015 | HERZ firematic 349 vyhotovenie pravé |  |  | KOT |  |  | 1 | 0 | 0 |  |  | Nie je skladom. Na objednávku. | 50 KOTLY HERZ | 5010 KOTLY HERZ hlavné zariadenie |  | 1 | [7 empty] | 3939
| H033510-015 | HERZ firematic 351 vyhotovenie pravé |  |  | KOT |  |  | 1 | 0 | 0 |  |  | Nie je skladom. Na objednávku. | 50 KOTLY HERZ | 5010 KOTLY HERZ hlavné zariadenie |  | 1 | [7 empty] | 3940
| H033990-015 | HERZ firematic 399 vyhotovenie pravé |  |  | KOT |  |  | 1 | 0 | 0 |  |  | Nie je skladom. Na objednávku. | 50 KOTLY HERZ | 5010 KOTLY HERZ hlavné zariadenie |  | 1 | [7 empty] | 3941
| H034010-015 | HERZ firematic 401 vyhotovenie pravé |  |  | KOT |  |  | 1 | 0 | 0 |  |  | Nie je skladom. Na objednávku. | 50 KOTLY HERZ | 5010 KOTLY HERZ hlavné zariadenie |  | 1 | [7 empty] | 3942
| H034990-015 | HERZ firematic 499 vyhotovenie pravé |  |  | KOT |  |  | 1 | 0 | 0 |  |  | Nie je skladom. Na objednávku. | 50 KOTLY HERZ | 5010 KOTLY HERZ hlavné zariadenie |  | 1 | [7 empty] | 3943
| H035010-015 | HERZ firematic 501 vyhotovenie pravé |  |  | KOT |  |  | 1 | 0 | 0 |  |  | Nie je skladom. Na objednávku. | 50 KOTLY HERZ | 5010 KOTLY HERZ hlavné zariadenie |  | 1 | [7 empty] | 3944
| X000146-000 | Príplatok - turniket pre firematic 120-301 nový kotol |  |  | KOT |  |  | 1 | 0 | 0 |  |  | Nie je skladom. Na objednávku. | 50 KOTLY HERZ | 5020 KOTLY HERZ Príslušenstvo |  | 1 | [7 empty] | 3945
| X000146-001 | Príplatok - turniket pre firematic 349-501 nový kotol |  |  | KOT |  |  | 1 | 0 | 0 |  |  | Nie je skladom. Na objednávku. | 50 KOTLY HERZ | 5020 KOTLY HERZ Príslušenstvo |  | 1 | [7 empty] | 3946
| H033008-900 | Príplatok - recirkulácia spalín pre firematic 249-301 |  |  | KOT |  |  | 1 | 0 | 0 |  |  | Nie je skladom. Na objednávku. | 50 KOTLY HERZ | 5020 KOTLY HERZ Príslušenstvo |  | 1 | [7 empty] | 3947
| H035008-950 | Príplatok - recirkulácia spalín pre firematic 349-501 |  |  | KOT |  |  | 1 | 0 | 0 |  |  | Nie je skladom. Na objednávku. | 50 KOTLY HERZ | 5020 KOTLY HERZ Príslušenstvo |  | 1 | [7 empty] | 3948
| E035006-200 | Integrovaný E-Filter pre firematic 249-301, vrátane čistiaceho mechanizmu |  |  | KOT |  |  | 1 | 0 | 0 |  |  | Nie je skladom. Na objednávku. | 50 KOTLY HERZ | 5020 KOTLY HERZ Príslušenstvo |  | 1 | [7 empty] | 3949
| E035006-300 | Integrovaný E-Filter pre firematic 349-501, vrátane čistiaceho mechanizmu |  |  | KOT |  |  | 1 | 0 | 0 |  |  | Nie je skladom. Na objednávku. | 50 KOTLY HERZ | 5020 KOTLY HERZ Príslušenstvo |  | 1 | [7 empty] | 3950
| H175000-001 | HERZ BioFire 500 T-Control pre pelety & štiepku do P31S |  |  | KOT |  |  | 1 | 0 | 0 |  |  | Nie je skladom. Na objednávku. | 50 KOTLY HERZ | 5010 KOTLY HERZ hlavné zariadenie |  | 1 | [7 empty] | 3951
| H176000-001 | HERZ BioFire 600 T-Control pre pelety & štiepku do P31S |  |  | KOT |  |  | 1 | 0 | 0 |  |  | Nie je skladom. Na objednávku. | 50 KOTLY HERZ | 5010 KOTLY HERZ hlavné zariadenie |  | 1 | [7 empty] | 3952
| H178000-001 | HERZ BioFire 800 T-Control pre pelety & štiepku do P31S |  |  | KOT |  |  | 1 | 0 | 0 |  |  | Nie je skladom. Na objednávku. | 50 KOTLY HERZ | 5010 KOTLY HERZ hlavné zariadenie |  | 1 | [7 empty] | 3953
| H171000-001 | HERZ BioFire 1000 T-Control pre pelety & štiepku do P31S |  |  | KOT |  |  | 1 | 0 | 0 |  |  | Nie je skladom. Na objednávku. | 50 KOTLY HERZ | 5010 KOTLY HERZ hlavné zariadenie |  | 1 | [7 empty] | 3954
| H171250-001 | HERZ BioFire 1250 T-Control pre pelety & štiepku do P31S |  |  | KOT |  |  | 1 | 0 | 0 |  |  | Nie je skladom. Na objednávku. | 50 KOTLY HERZ | 5010 KOTLY HERZ hlavné zariadenie |  | 1 | [7 empty] | 3955
| H171500-001 | HERZ BioFire 1500 T-Control pre pelety & štiepku do P31S |  |  | KOT |  |  | 1 | 0 | 0 |  |  | Nie je skladom. Na objednávku. | 50 KOTLY HERZ | 5010 KOTLY HERZ hlavné zariadenie |  | 1 | [7 empty] | 3956
| H175000-100 | HERZ BioFire 500 T-Control pre štiepku do P45S |  |  | KOT |  |  | 1 | 0 | 0 |  |  | Nie je skladom. Na objednávku. | 50 KOTLY HERZ | 5010 KOTLY HERZ hlavné zariadenie |  | 1 | [7 empty] | 3957
| H176000-100 | HERZ BioFire 600 T-Control pre štiepku do P45S |  |  | KOT |  |  | 1 | 0 | 0 |  |  | Nie je skladom. Na objednávku. | 50 KOTLY HERZ | 5010 KOTLY HERZ hlavné zariadenie |  | 1 | [7 empty] | 3958
| H178000-100 | HERZ BioFire 800 T-Control pre štiepku do P45S |  |  | KOT |  |  | 1 | 0 | 0 |  |  | Nie je skladom. Na objednávku. | 50 KOTLY HERZ | 5010 KOTLY HERZ hlavné zariadenie |  | 1 | [7 empty] | 3959
| H171000-100 | HERZ BioFire 1000 T-Control pre štiepku do P45S |  |  | KOT |  |  | 1 | 0 | 0 |  |  | Nie je skladom. Na objednávku. | 50 KOTLY HERZ | 5010 KOTLY HERZ hlavné zariadenie |  | 1 | [7 empty] | 3960
| H171250-100 | HERZ BioFire 1250 T-Control pre štiepku do P45S |  |  | KOT |  |  | 1 | 0 | 0 |  |  | Nie je skladom. Na objednávku. | 50 KOTLY HERZ | 5010 KOTLY HERZ hlavné zariadenie |  | 1 | [7 empty] | 3961
| H171500-100 | HERZ BioFire 1500 T-Control pre štiepku do P45S |  |  | KOT |  |  | 1 | 0 | 0 |  |  | Nie je skladom. Na objednávku. | 50 KOTLY HERZ | 5010 KOTLY HERZ hlavné zariadenie |  | 1 | [7 empty] | 3962
| H178000-002 | HERZ BioFire 500 T-Control pre štiepku do P45S a M50 |  |  | KOT |  |  | 1 | 0 | 0 |  |  | Nie je skladom. Na objednávku. | 50 KOTLY HERZ | 5010 KOTLY HERZ hlavné zariadenie |  | 1 | [7 empty] | 3963
| H171000-002 | HERZ BioFire 600 T-Control pre štiepku do P45S a M50 |  |  | KOT |  |  | 1 | 0 | 0 |  |  | Nie je skladom. Na objednávku. | 50 KOTLY HERZ | 5010 KOTLY HERZ hlavné zariadenie |  | 1 | [7 empty] | 3964
| H171250-002 | HERZ BioFire 800 T-Control pre štiepku do P45S a M50 |  |  | KOT |  |  | 1 | 0 | 0 |  |  | Nie je skladom. Na objednávku. | 50 KOTLY HERZ | 5010 KOTLY HERZ hlavné zariadenie |  | 1 | [7 empty] | 3965
| H171500-002 | HERZ BioFire 1000 T-Control pre štiepku do P45S a M50 |  |  | KOT |  |  | 1 | 0 | 0 |  |  | Nie je skladom. Na objednávku. | 50 KOTLY HERZ | 5010 KOTLY HERZ hlavné zariadenie |  | 1 | [7 empty] | 3966
| 4090150-071 | Regulátor ťahu priemer 150 mm |  |  | KOT |  |  | 1 | 0 | 0 |  |  | Nie je skladom. Na objednávku. | 50 KOTLY HERZ | 5020 KOTLY HERZ Príslušenstvo |  | 1 | [7 empty] | 3967
| 4100150-113 | Regulátor ťahu DN 150 s explóznou klapkou |  |  | KOT |  |  | 1 | 0 | 0 |  |  | Nie je skladom. Na objednávku. | 50 KOTLY HERZ | 5020 KOTLY HERZ Príslušenstvo |  | 1 | [7 empty] | 3968
| 4090200-037 | Regulátor ťahu priemer 200 mm |  |  | KOT |  |  | 1 | 0 | 0 |  |  | Nie je skladom. Na objednávku. | 50 KOTLY HERZ | 5020 KOTLY HERZ Príslušenstvo |  | 1 | [7 empty] | 3969
| 4100200-038 | Regulátor ťahu DN 200 s explóznou klapkou |  |  | KOT |  |  | 1 | 0 | 0 |  |  | Nie je skladom. Na objednávku. | 50 KOTLY HERZ | 5020 KOTLY HERZ Príslušenstvo |  | 1 | [7 empty] | 3970
| 4100250-038 | Regulátor ťahu DN 250 s explóznou klapkou |  |  | KOT |  |  | 1 | 0 | 0 |  |  | Nie je skladom. Na objednávku. | 50 KOTLY HERZ | 5020 KOTLY HERZ Príslušenstvo |  | 1 | [7 empty] | 3971
| 4130150-118 | Hrdlo do steny pre regulátor ťahu 150 |  |  | KOT |  |  | 1 | 0 | 0 |  |  | Nie je skladom. Na objednávku. | 50 KOTLY HERZ | 5020 KOTLY HERZ Príslušenstvo |  | 1 | [7 empty] | 3972
| 4130200-043 | Hrdlo do steny pre regulátor ťahu 200 |  |  | KOT |  |  | 1 | 0 | 0 |  |  | Nie je skladom. Na objednávku. | 50 KOTLY HERZ | 5020 KOTLY HERZ Príslušenstvo |  | 1 | [7 empty] | 3973
| X000401-130 | Tkaninový kompenzátor DN 130 mm |  |  | KOT |  |  | 1 | 0 | 0 |  |  | Nie je skladom. Na objednávku. | 50 KOTLY HERZ | 5020 KOTLY HERZ Príslušenstvo |  | 1 | [7 empty] | 3974
| X000401-150 | Tkaninový kompenzátor DN 150 mm |  |  | KOT |  |  | 1 | 0 | 0 |  |  | Nie je skladom. Na objednávku. | 50 KOTLY HERZ | 5020 KOTLY HERZ Príslušenstvo |  | 1 | [7 empty] | 3975
| X000401-180 | Tkaninový kompenzátor DN 180 mm |  |  | KOT |  |  | 1 | 0 | 0 |  |  | Nie je skladom. Na objednávku. | 50 KOTLY HERZ | 5020 KOTLY HERZ Príslušenstvo |  | 1 | [7 empty] | 3976
| X000401-200 | Tkaninový kompenzátor DN 200 mm |  |  | KOT |  |  | 1 | 0 | 0 |  |  | Nie je skladom. Na objednávku. | 50 KOTLY HERZ | 5020 KOTLY HERZ Príslušenstvo |  | 1 | [7 empty] | 3977
| X000401-250 | Tkaninový kompenzátor DN 250 mm |  |  | KOT |  |  | 1 | 0 | 0 |  |  | Nie je skladom. Na objednávku. | 50 KOTLY HERZ | 5020 KOTLY HERZ Príslušenstvo |  | 1 | [7 empty] | 3978
| X000401-300 | Tkaninový kompenzátor DN 300 mm |  |  | KOT |  |  | 1 | 0 | 0 |  |  | Nie je skladom. Na objednávku. | 50 KOTLY HERZ | 5020 KOTLY HERZ Príslušenstvo |  | 1 | [7 empty] | 3979
| KS11913-001 | HERZ odvod spalín systém KS 130 |  |  | KOT |  |  | 1 | 0 | 0 |  |  | Nie je skladom. Na objednávku. | 50 KOTLY HERZ | 5020 KOTLY HERZ Príslušenstvo |  | 1 | [7 empty] | 3980
| KS11915-001 | HERZ odvod spalín systém KS 150 |  |  | KOT |  |  | 1 | 0 | 0 |  |  | Nie je skladom. Na objednávku. | 50 KOTLY HERZ | 5020 KOTLY HERZ Príslušenstvo |  | 1 | [7 empty] | 3981
| KS11918-001 | HERZ odvod spalín systém KS 180 |  |  | KOT |  |  | 1 | 0 | 0 |  |  | Nie je skladom. Na objednávku. | 50 KOTLY HERZ | 5020 KOTLY HERZ Príslušenstvo |  | 1 | [7 empty] | 3982
| KS11013-877 | Pripojovacie koleno D=130, 87°, možnosť skrátenia, bez čistenia |  |  | KOT |  |  | 1 | 0 | 0 |  |  | Nie je skladom. Na objednávku. | 50 KOTLY HERZ | 5020 KOTLY HERZ Príslušenstvo |  | 1 | [7 empty] | 3983
| KS11015-877 | Pripojovacie koleno D=150, 87°, možnosť skrátenia, bez čistenia |  |  | KOT |  |  | 1 | 0 | 0 |  |  | Nie je skladom. Na objednávku. | 50 KOTLY HERZ | 5020 KOTLY HERZ Príslušenstvo |  | 1 | [7 empty] | 3984
| KS11018-877 | Pripojovacie koleno D=180, 87°, možnosť skrátenia, bez čistenia |  |  | KOT |  |  | 1 | 0 | 0 |  |  | Nie je skladom. Na objednávku. | 50 KOTLY HERZ | 5020 KOTLY HERZ Príslušenstvo |  | 1 | [7 empty] | 3985
| KS11013-457 | Pripojovacie koleno D=130, 45°, bez čistenia |  |  | KOT |  |  | 1 | 0 | 0 |  |  | Nie je skladom. Na objednávku. | 50 KOTLY HERZ | 5020 KOTLY HERZ Príslušenstvo |  | 1 | [7 empty] | 3986
| KS11015-457 | Pripojovacie koleno D=150, 45°, bez čistenia |  |  | KOT |  |  | 1 | 0 | 0 |  |  | Nie je skladom. Na objednávku. | 50 KOTLY HERZ | 5020 KOTLY HERZ Príslušenstvo |  | 1 | [7 empty] | 3987
| KS11018-457 | Pripojovacie koleno D=180, 45°, bez čistenia |  |  | KOT |  |  | 1 | 0 | 0 |  |  | Nie je skladom. Na objednávku. | 50 KOTLY HERZ | 5020 KOTLY HERZ Príslušenstvo |  | 1 | [7 empty] | 3988
| KS11615-000 | Pripojovací kus priamy D=150, L=150mm |  |  | KOT |  |  | 1 | 0 | 0 |  |  | Nie je skladom. Na objednávku. | 50 KOTLY HERZ | 5020 KOTLY HERZ Príslušenstvo |  | 1 | [7 empty] | 3989
| KS11413-111 | Redukcia kónická 130E/113W |  |  | KOT |  |  | 1 | 0 | 0 |  |  | Nie je skladom. Na objednávku. | 50 KOTLY HERZ | 5020 KOTLY HERZ Príslušenstvo |  | 1 | [7 empty] | 3990
| KS11113-100 | Rúra D=130, L=1000mm, bez čistenia |  |  | KOT |  |  | 1 | 0 | 0 |  |  | Nie je skladom. Na objednávku. | 50 KOTLY HERZ | 5020 KOTLY HERZ Príslušenstvo |  | 1 | [7 empty] | 3991
| KS11115-100 | Rúra D=150, L=1000mm, bez čistenia |  |  | KOT |  |  | 1 | 0 | 0 |  |  | Nie je skladom. Na objednávku. | 50 KOTLY HERZ | 5020 KOTLY HERZ Príslušenstvo |  | 1 | [7 empty] | 3992
| KS11118-100 | Rúra D=180, L=1000mm, bez čistenia |  |  | KOT |  |  | 1 | 0 | 0 |  |  | Nie je skladom. Na objednávku. | 50 KOTLY HERZ | 5020 KOTLY HERZ Príslušenstvo |  | 1 | [7 empty] | 3993
| KS11113-050 | Rúra D=130, L=500mm, bez čistenia |  |  | KOT |  |  | 1 | 0 | 0 |  |  | Nie je skladom. Na objednávku. | 50 KOTLY HERZ | 5020 KOTLY HERZ Príslušenstvo |  | 1 | [7 empty] | 3994
| KS11115-050 | Rúra D=150, L=500mm, bez čistenia |  |  | KOT |  |  | 1 | 0 | 0 |  |  | Nie je skladom. Na objednávku. | 50 KOTLY HERZ | 5020 KOTLY HERZ Príslušenstvo |  | 1 | [7 empty] | 3995
| KS11118-050 | Rúra D=180, L=500mm, bez čistenia |  |  | KOT |  |  | 1 | 0 | 0 |  |  | Nie je skladom. Na objednávku. | 50 KOTLY HERZ | 5020 KOTLY HERZ Príslušenstvo |  | 1 | [7 empty] | 3996
| KS11113-025 | Rúra D=130, L=250mm, bez čistenia |  |  | KOT |  |  | 1 | 0 | 0 |  |  | Nie je skladom. Na objednávku. | 50 KOTLY HERZ | 5020 KOTLY HERZ Príslušenstvo |  | 1 | [7 empty] | 3997
| KS11115-025 | Rúra D=150, L=250mm, bez čistenia |  |  | KOT |  |  | 1 | 0 | 0 |  |  | Nie je skladom. Na objednávku. | 50 KOTLY HERZ | 5020 KOTLY HERZ Príslušenstvo |  | 1 | [7 empty] | 3998
| KS11118-025 | Rúra D=180, L=250mm, bez čistenia |  |  | KOT |  |  | 1 | 0 | 0 |  |  | Nie je skladom. Na objednávku. | 50 KOTLY HERZ | 5020 KOTLY HERZ Príslušenstvo |  | 1 | [7 empty] | 3999
| KS11313-003 | Rúra D=130 s meracím hrdlom |  |  | KOT |  |  | 1 | 0 | 0 |  |  | Nie je skladom. Na objednávku. | 50 KOTLY HERZ | 5020 KOTLY HERZ Príslušenstvo |  | 1 | [7 empty] | 4000
| KS11315-003 | Rúra D=150 s meracím hrdlom |  |  | KOT |  |  | 1 | 0 | 0 |  |  | Nie je skladom. Na objednávku. | 50 KOTLY HERZ | 5020 KOTLY HERZ Príslušenstvo |  | 1 | [7 empty] | 4001
| KS11318-003 | Rúra D=180 s meracím hrdlom |  |  | KOT |  |  | 1 | 0 | 0 |  |  | Nie je skladom. Na objednávku. | 50 KOTLY HERZ | 5020 KOTLY HERZ Príslušenstvo |  | 1 | [7 empty] | 4002
| KS11313-021 | Kontrolný prvok D=130 s univerzálnym krytom |  |  | KOT |  |  | 1 | 0 | 0 |  |  | Nie je skladom. Na objednávku. | 50 KOTLY HERZ | 5020 KOTLY HERZ Príslušenstvo |  | 1 | [7 empty] | 4003
| KS11315-021 | Kontrolný prvok D=150 s univerzálnym krytom |  |  | KOT |  |  | 1 | 0 | 0 |  |  | Nie je skladom. Na objednávku. | 50 KOTLY HERZ | 5020 KOTLY HERZ Príslušenstvo |  | 1 | [7 empty] | 4004
| KS11318-021 | Kontrolný prvok D=180 s univerzálnym krytom |  |  | KOT |  |  | 1 | 0 | 0 |  |  | Nie je skladom. Na objednávku. | 50 KOTLY HERZ | 5020 KOTLY HERZ Príslušenstvo |  | 1 | [7 empty] | 4005
| KS11013-872 | Oblúk D=130, 87°s čistením |  |  | KOT |  |  | 1 | 0 | 0 |  |  | Nie je skladom. Na objednávku. | 50 KOTLY HERZ | 5020 KOTLY HERZ Príslušenstvo |  | 1 | [7 empty] | 4006
| KS11015-872 | Oblúk D=150, 87°s čistením |  |  | KOT |  |  | 1 | 0 | 0 |  |  | Nie je skladom. Na objednávku. | 50 KOTLY HERZ | 5020 KOTLY HERZ Príslušenstvo |  | 1 | [7 empty] | 4007
| KS11018-872 | Oblúk D=180, 87°s čistením |  |  | KOT |  |  | 1 | 0 | 0 |  |  | Nie je skladom. Na objednávku. | 50 KOTLY HERZ | 5020 KOTLY HERZ Príslušenstvo |  | 1 | [7 empty] | 4008
| KS11013-458 | Oblúk D=130, 45°s bočným čistením |  |  | KOT |  |  | 1 | 0 | 0 |  |  | Nie je skladom. Na objednávku. | 50 KOTLY HERZ | 5020 KOTLY HERZ Príslušenstvo |  | 1 | [7 empty] | 4009
| KS11015-458 | Oblúk D=150, 45°s bočným čistením |  |  | KOT |  |  | 1 | 0 | 0 |  |  | Nie je skladom. Na objednávku. | 50 KOTLY HERZ | 5020 KOTLY HERZ Príslušenstvo |  | 1 | [7 empty] | 4010
| KS11018-458 | Oblúk D=180, 45°s bočným čistením |  |  | KOT |  |  | 1 | 0 | 0 |  |  | Nie je skladom. Na objednávku. | 50 KOTLY HERZ | 5020 KOTLY HERZ Príslušenstvo |  | 1 | [7 empty] | 4011
| KS11013-459 | Oblúk D=130, 45° |  |  | KOT |  |  | 1 | 0 | 0 |  |  | Nie je skladom. Na objednávku. | 50 KOTLY HERZ | 5020 KOTLY HERZ Príslušenstvo |  | 1 | [7 empty] | 4012
| KS11015-459 | Oblúk D=150, 45° |  |  | KOT |  |  | 1 | 0 | 0 |  |  | Nie je skladom. Na objednávku. | 50 KOTLY HERZ | 5020 KOTLY HERZ Príslušenstvo |  | 1 | [7 empty] | 4013
| KS11018-459 | Oblúk D=180, 45° |  |  | KOT |  |  | 1 | 0 | 0 |  |  | Nie je skladom. Na objednávku. | 50 KOTLY HERZ | 5020 KOTLY HERZ Príslušenstvo |  | 1 | [7 empty] | 4014
| KS11300-001 | Mastiaci prostriedok pre komínové prvky |  |  | KOT |  |  | 1 | 0 | 0 |  |  | Nie je skladom. Na objednávku. | 50 KOTLY HERZ | 5020 KOTLY HERZ Príslušenstvo |  | 1 | [7 empty] | 4015
| A031000-000 | Základný balík flexidopravníka do 60kW pre ps 10-60, ps COND 10-60, fm 20-60, fm COND 30-40 a pf 20-40 |  |  | KOT |  |  | 1 | 0 | 0 |  |  | Nie je skladom. Na objednávku. | 50 KOTLY HERZ | 5020 KOTLY HERZ Príslušenstvo |  | 1 | [7 empty] | 4016
| 5020600-199 | Časové relé TI72 230V/AC pre aktiváciu miešačky peliet pre firematic |  |  | KOT |  |  | 1 | 0 | 0 |  |  | Nie je skladom. Na objednávku. | 50 KOTLY HERZ | 5020 KOTLY HERZ Príslušenstvo |  | 1 | [7 empty] | 4017
| 5020110-203 | Zásuvka ZKM 118 pre časové relé TI72 |  |  | KOT |  |  | 1 | 0 | 0 |  |  | Nie je skladom. Na objednávku. | 50 KOTLY HERZ | 5020 KOTLY HERZ Príslušenstvo |  | 1 | [7 empty] | 4018
| A031000-055 | Základný balík flexidopravníka od 80 kW, pre ps COND 80-101, fm130-201 a fm 120-201 PELLET |  |  | KOT |  |  | 1 | 0 | 0 |  |  | Nie je skladom. Na objednávku. | 50 KOTLY HERZ | 5020 KOTLY HERZ Príslušenstvo |  | 1 | [7 empty] | 4019
| A031000-020 | Základný balík systém so spádovou šachtou do 60kW pre ps 10-60, ps COND 10-60, fm 20-60, fm COND 30-40 a pf 20-40 |  |  | KOT |  |  | 1 | 0 | 0 |  |  | Nie je skladom. Na objednávku. | 50 KOTLY HERZ | 5020 KOTLY HERZ Príslušenstvo |  | 1 | [7 empty] | 4020
| A031000-045 | Základný balík systém so spádovou šachtou od 80 kW, pre ps COND 80-101, fm130-201 a fm 120-201 PELLET |  |  | KOT |  |  | 1 | 0 | 0 |  |  | Nie je skladom. Na objednávku. | 50 KOTLY HERZ | 5020 KOTLY HERZ Príslušenstvo |  | 1 | [7 empty] | 4021
| A031000-097 | Základný balík systém so spádovou šachtou s odovzdávaním do 60kW pre ps 10-60, ps COND 10-60, fm 20-60, fm COND 30-40 a pf 20-40 |  |  | KOT |  |  | 1 | 0 | 0 |  |  | Nie je skladom. Na objednávku. | 50 KOTLY HERZ | 5020 KOTLY HERZ Príslušenstvo |  | 1 | [7 empty] | 4022
| A031000-099 | Základný balík systém so spádovou šachtou s odovzdávaním od 80 kW, pre ps COND 80-101, fm 80-201 a fm 120-201 PELLET |  |  | KOT |  |  | 1 | 0 | 0 |  |  | Nie je skladom. Na objednávku. | 50 KOTLY HERZ | 5020 KOTLY HERZ Príslušenstvo |  | 1 | [7 empty] | 4023
| A031000-060 | Základný balík flexidopravníka s odovzdávaním do 60kW pre ps 10-60, ps COND 10-60, fm 20-60, fm COND 30-40 a pf 20-40 |  |  | KOT |  |  | 1 | 0 | 0 |  |  | Nie je skladom. Na objednávku. | 50 KOTLY HERZ | 5020 KOTLY HERZ Príslušenstvo |  | 1 | [7 empty] | 4024
| A031000-075 | Základný balík flexidopravníka s odovzdávaním od 80 kW, pre ps COND 80-101, fm130-201 a fm 120-201 PELLET |  |  | KOT |  |  | 1 | 0 | 0 |  |  | Nie je skladom. Na objednávku. | 50 KOTLY HERZ | 5020 KOTLY HERZ Príslušenstvo |  | 1 | [7 empty] | 4025
| A031000-080 | Základný balík flexidopravníka s odovzdávaním FIX do 60kW pre ps 10-60, ps COND 10-60, fm 20-60, fm COND 30-40 a pf 20-40 |  |  | KOT |  |  | 1 | 0 | 0 |  |  | Nie je skladom. Na objednávku. | 50 KOTLY HERZ | 5020 KOTLY HERZ Príslušenstvo |  | 1 | [7 empty] | 4026
| A031000-095 | Základný balík Základný balík flexidopravníka s odovzdávaním FIX od 80 kW, pre ps COND 80-101, fm 80-201 a fm 120-201 PELLET |  |  | KOT |  |  | 1 | 0 | 0 |  |  | Nie je skladom. Na objednávku. | 50 KOTLY HERZ | 5020 KOTLY HERZ Príslušenstvo |  | 1 | [7 empty] | 4027
| A031050-000 | Predĺženie 0,5 m - závitová rúra s roznášačom tlaku |  |  | KOT |  |  | 1 | 0 | 0 |  |  | Nie je skladom. Na objednávku. | 50 KOTLY HERZ | 5020 KOTLY HERZ Príslušenstvo |  | 1 | [7 empty] | 4028
| A031100-000 | Predĺženie 1m - závitová rúra s roznášačom tlaku |  |  | KOT |  |  | 1 | 0 | 0 |  |  | Nie je skladom. Na objednávku. | 50 KOTLY HERZ | 5020 KOTLY HERZ Príslušenstvo |  | 1 | [7 empty] | 4029
| P400400-400 | Balík 1 - dopravná hadica 4m a závitovka 7,5m pre flexidopravník |  |  | KOT |  |  | 1 | 0 | 0 |  |  | Nie je skladom. Na objednávku. | 50 KOTLY HERZ | 5020 KOTLY HERZ Príslušenstvo |  | 1 | [7 empty] | 4030
| P400400-200 | Balík 2 - dopravná hadica 2m a závitovka 5,5m pre flexidopravník |  |  | KOT |  |  | 1 | 0 | 0 |  |  | Nie je skladom. Na objednávku. | 50 KOTLY HERZ | 5020 KOTLY HERZ Príslušenstvo |  | 1 | [7 empty] | 4031
| P400400-500 | Balík 3 - dopravná hadica 5m a závitovka 5,5m pre flexidopravník |  |  | KOT |  |  | 1 | 0 | 0 |  |  | Nie je skladom. Na objednávku. | 50 KOTLY HERZ | 5020 KOTLY HERZ Príslušenstvo |  | 1 | [7 empty] | 4032
| P400400-600 | Balík 4 - dopravná hadica 6m a závitovka 9,5m pre flexidopravník |  |  | KOT |  |  | 1 | 0 | 0 |  |  | Nie je skladom. Na objednávku. | 50 KOTLY HERZ | 5020 KOTLY HERZ Príslušenstvo |  | 1 | [7 empty] | 4033
| P400400-300 | Balík 5 - dopravná hadica 2m a závitovka 6,7m pre flexidopravník |  |  | KOT |  |  | 1 | 0 | 0 |  |  | Nie je skladom. Na objednávku. | 50 KOTLY HERZ | 5020 KOTLY HERZ Príslušenstvo |  | 1 | [7 empty] | 4034
| 5020760-000 | Dopravná hadica resp. spádová rúra (za meter) |  |  | KOT |  |  | 1 | 0 | 0 |  |  | Nie je skladom. Na objednávku. | 50 KOTLY HERZ | 5020 KOTLY HERZ Príslušenstvo |  | 1 | [7 empty] | 4035
| 5016102-160 | Závitovka pre flexidopravník |  |  | KOT |  |  | 1 | 0 | 0 |  |  | Nie je skladom. Na objednávku. | 50 KOTLY HERZ | 5020 KOTLY HERZ Príslušenstvo |  | 1 | [7 empty] | 4036
| A031000-280 | Základný balík doplnkový dopravník v sklade do 60kW pre ps 10-60, ps COND 10-60, fm 20-60, fm COND 30-40 a pf 20-40 |  |  | KOT |  |  | 1 | 0 | 0 |  |  | Nie je skladom. Na objednávku. | 50 KOTLY HERZ | 5020 KOTLY HERZ Príslušenstvo |  | 1 | [7 empty] | 4037
| A031000-295 | Základný balík doplnkový dopravník v sklade od 80 kW, pre ps COND 80-101, fm130-201 a fm 120-201 PELLET |  |  | KOT |  |  | 1 | 0 | 0 |  |  | Nie je skladom. Na objednávku. | 50 KOTLY HERZ | 5020 KOTLY HERZ Príslušenstvo |  | 1 | [7 empty] | 4038
| A031000-165 | Systém dopravy peliet s odovzdávaním vrátane motora do 60kW pre ps 10-60, ps COND 10-60, fm 20-60, fm COND 30-40 a pf 20-40 |  |  | KOT |  |  | 1 | 0 | 0 |  |  | Nie je skladom. Na objednávku. | 50 KOTLY HERZ | 5020 KOTLY HERZ Príslušenstvo |  | 1 | [7 empty] | 4039
| A031000-185 | Systém dopravy peliet s odovzdávaním vrátane motora od 80 kW, pre ps COND 80-101, fm 80-201 a fm 120-201 PELLET |  |  | KOT |  |  | 1 | 0 | 0 |  |  | Nie je skladom. Na objednávku. | 50 KOTLY HERZ | 5020 KOTLY HERZ Príslušenstvo |  | 1 | [7 empty] | 4040
| X100110-203 | Rozvádzač pre doplnkové dopravníky v sklade pre 3 motory 230 V |  |  | KOT |  |  | 1 | 0 | 0 |  |  | Nie je skladom. Na objednávku. | 50 KOTLY HERZ | 5020 KOTLY HERZ Príslušenstvo |  | 1 | [7 empty] | 4041
| X100110-204 | Rozvádzač pre doplnkové dopravníky v sklade pre 4 motory 230 V |  |  | KOT |  |  | 1 | 0 | 0 |  |  | Nie je skladom. Na objednávku. | 50 KOTLY HERZ | 5020 KOTLY HERZ Príslušenstvo |  | 1 | [7 empty] | 4042
| 7070000-012 | Tkaninový zásobník typ 12 s plniacim systémom |  |  | KOT |  |  | 1 | 0 | 0 |  |  | Nie je skladom. Na objednávku. | 50 KOTLY HERZ | 5020 KOTLY HERZ Príslušenstvo |  | 1 | [7 empty] | 4043
| 7070000-017 | Tkaninový zásobník typ 17 s plniacim systémom |  |  | KOT |  |  | 1 | 0 | 0 |  |  | Nie je skladom. Na objednávku. | 50 KOTLY HERZ | 5020 KOTLY HERZ Príslušenstvo |  | 1 | [7 empty] | 4044
| 7070000-020 | Tkaninový zásobník typ 21 s plniacim systémom |  |  | KOT |  |  | 1 | 0 | 0 |  |  | Nie je skladom. Na objednávku. | 50 KOTLY HERZ | 5020 KOTLY HERZ Príslušenstvo |  | 1 | [7 empty] | 4045
| 7070000-000 | Tkaninový zásobník typ 25 s plniacim systémom |  |  | KOT |  |  | 1 | 0 | 0 |  |  | Nie je skladom. Na objednávku. | 50 KOTLY HERZ | 5020 KOTLY HERZ Príslušenstvo |  | 1 | [7 empty] | 4046
| 7070017-029 | Tkaninový zásobník typ 17/29 s plniacim systémom |  |  | KOT |  |  | 1 | 0 | 0 |  |  | Nie je skladom. Na objednávku. | 50 KOTLY HERZ | 5020 KOTLY HERZ Príslušenstvo |  | 1 | [7 empty] | 4047
| 7070000-029 | Tkaninový zásobník typ 29 s plniacim systémom |  |  | KOT |  |  | 1 | 0 | 0 |  |  | Nie je skladom. Na objednávku. | 50 KOTLY HERZ | 5020 KOTLY HERZ Príslušenstvo |  | 1 | [7 empty] | 4048
| 7070021-029 | Tkaninový zásobník typ 21/29 s plniacim systémom |  |  | KOT |  |  | 1 | 0 | 0 |  |  | Nie je skladom. Na objednávku. | 50 KOTLY HERZ | 5020 KOTLY HERZ Príslušenstvo |  | 1 | [7 empty] | 4049
| 7070000-600 | Prídavné spojky na pelety pre tkaninový zásobník typ 17/20, 21/29, 29 |  |  | KOT |  |  | 1 | 0 | 0 |  |  | Nie je skladom. Na objednávku. | 50 KOTLY HERZ | 5020 KOTLY HERZ Príslušenstvo |  | 1 | [7 empty] | 4050
| 7070001-020 | Odberný systém pre tkaninový zásobník - flexi dopravník |  |  | KOT |  |  | 1 | 0 | 0 |  |  | Nie je skladom. Na objednávku. | 50 KOTLY HERZ | 5020 KOTLY HERZ Príslušenstvo |  | 1 | [7 empty] | 4051
| A031000-010 | Základný balík flexidopravníka pre tkaninový zásobník pre ps, ps COND, fm, fm COND a pf |  |  | KOT |  |  | 1 | 0 | 0 |  |  | Nie je skladom. Na objednávku. | 50 KOTLY HERZ | 5020 KOTLY HERZ Príslušenstvo |  | 1 | [7 empty] | 4052
| A031000-012 | Základný balík flexidopravníka pre tkaninový zásobník pre ps COND, fm 80-201 a fm PELLET |  |  | KOT |  |  | 1 | 0 | 0 |  |  | Nie je skladom. Na objednávku. | 50 KOTLY HERZ | 5020 KOTLY HERZ Príslušenstvo |  | 1 | [7 empty] | 4053
| A031000-030 | Základný balík systém so spádovou šachtou pre tkaninový zásobník pre ps, pf, ps COND, fm, fm COND |  |  | KOT |  |  | 1 | 0 | 0 |  |  | Nie je skladom. Na objednávku. | 50 KOTLY HERZ | 5020 KOTLY HERZ Príslušenstvo |  | 1 | [7 empty] | 4054
| A031000-032 | Základný balík systém so spádovou šachtou pre tkaninový zásobník pre ps COND, fm 80-201, fm PELLET |  |  | KOT |  |  | 1 | 0 | 0 |  |  | Nie je skladom. Na objednávku. | 50 KOTLY HERZ | 5020 KOTLY HERZ Príslušenstvo |  | 1 | [7 empty] | 4055
| A082004-019 | Prechodový kus na RSE klapku pelletstar 10-60 a pelletfire 20-40 |  |  | KOT |  |  | 1 | 0 | 0 |  |  | Nie je skladom. Na objednávku. | 50 KOTLY HERZ | 5020 KOTLY HERZ Príslušenstvo |  | 1 | [7 empty] | 4056
| A082004-013 | Prechodový kus na RSE klapku alebo spádovú rúru fm 20-201 & fm 120-201 PELLET |  |  | KOT |  |  | 1 | 0 | 0 |  |  | Nie je skladom. Na objednávku. | 50 KOTLY HERZ | 5020 KOTLY HERZ Príslušenstvo |  | 1 | [7 empty] | 4057
| A082004-070 | Prechodový kus na spádovú rúru pelletstar 10-60, pelletfire 20-40 |  |  | KOT |  |  | 1 | 0 | 0 |  |  | Nie je skladom. Na objednávku. | 50 KOTLY HERZ | 5020 KOTLY HERZ Príslušenstvo |  | 1 | [7 empty] | 4058
| A082004-122 | Prechodový kus doprava paliva na RSE klapku 0-20° alebo na spádovú rúru pre firematic |  |  | KOT |  |  | 1 | 0 | 0 |  |  | Nie je skladom. Na objednávku. | 50 KOTLY HERZ | 5020 KOTLY HERZ Príslušenstvo |  | 1 | [7 empty] | 4059
| A066004-090 | Prechodový kus doprava paliva na RSE pre fm a BF 0-20 ° |  |  | KOT |  |  | 1 | 0 | 0 |  |  | Nie je skladom. Na objednávku. | 50 KOTLY HERZ | 5020 KOTLY HERZ Príslušenstvo |  | 1 | [7 empty] | 4060
| A441000-000 | Základný balík systém dopravy so saním pre ps, ps COND, pf, fm 20-101, fm COND |  |  | KOT |  |  | 1 | 0 | 0 |  |  | Nie je skladom. Na objednávku. | 50 KOTLY HERZ | 5020 KOTLY HERZ Príslušenstvo |  | 1 | [7 empty] | 4061
| A441050-000 | Predĺženie 0,5m - závitová rúra s roznášačom tlaku pre dopravu saním |  |  | KOT |  |  | 1 | 0 | 0 |  |  | Nie je skladom. Na objednávku. | 50 KOTLY HERZ | 5020 KOTLY HERZ Príslušenstvo |  | 1 | [7 empty] | 4062
| A441100-000 | Predĺženie 1m - závitová rúra s roznášačom tlaku pre dopravu saním |  |  | KOT |  |  | 1 | 0 | 0 |  |  | Nie je skladom. Na objednávku. | 50 KOTLY HERZ | 5020 KOTLY HERZ Príslušenstvo |  | 1 | [7 empty] | 4063
| P400400-100 | Balík 1 sacia hadica a hadica pre spätný vzduch 10 m pre dopravu peliet saním < 80kW |  |  | KOT |  |  | 1 | 0 | 0 |  |  | Nie je skladom. Na objednávku. | 50 KOTLY HERZ | 5020 KOTLY HERZ Príslušenstvo |  | 1 | [7 empty] | 4064
| P400400-150 | Balík 2 sacia hadica a hadica pre spätný vzduch 15 m pre dopravu peliet saním < 80kW |  |  | KOT |  |  | 1 | 0 | 0 |  |  | Nie je skladom. Na objednávku. | 50 KOTLY HERZ | 5020 KOTLY HERZ Príslušenstvo |  | 1 | [7 empty] | 4065
| P400400-250 | Balík 3 sacia hadica a hadica pre spätný vzduch 30 m pre dopravu peliet saním < 80kW |  |  | KOT |  |  | 1 | 0 | 0 |  |  | Nie je skladom. Na objednávku. | 50 KOTLY HERZ | 5020 KOTLY HERZ Príslušenstvo |  | 1 | [7 empty] | 4066
| P400401-100 | Balík 1 sacia hadica a hadica pre spätný vzduch 10 m vysokoodolné voči obrusu > 80kW |  |  | KOT |  |  | 1 | 0 | 0 |  |  | Nie je skladom. Na objednávku. | 50 KOTLY HERZ | 5020 KOTLY HERZ Príslušenstvo |  | 1 | [7 empty] | 4067
| P400401-150 | Balík 2 sacia hadica a hadica pre spätný vzduch 15 m vysokoodolné voči obrusu > 80kW |  |  | KOT |  |  | 1 | 0 | 0 |  |  | Nie je skladom. Na objednávku. | 50 KOTLY HERZ | 5020 KOTLY HERZ Príslušenstvo |  | 1 | [7 empty] | 4068
| P400401-250 | Balík 3 sacia hadica a hadica pre spätný vzduch 30 m vysokoodolné voči obrusu > 80kW |  |  | KOT |  |  | 1 | 0 | 0 |  |  | Nie je skladom. Na objednávku. | 50 KOTLY HERZ | 5020 KOTLY HERZ Príslušenstvo |  | 1 | [7 empty] | 4069
| P512000-000 | Základný balík 4-bodové odsávanie pre ps, ps COND, pf, fm 20-101, fm COND |  |  | KOT |  |  | 1 | 0 | 0 |  |  | Nie je skladom. Na objednávku. | 50 KOTLY HERZ | 5020 KOTLY HERZ Príslušenstvo |  | 1 | [7 empty] | 4070
| P512000-050 | Základný balík 8-bodové odsávanie pre ps, ps COND, pf, fm 20-101, fm COND |  |  | KOT |  |  | 1 | 0 | 0 |  |  | Nie je skladom. Na objednávku. | 50 KOTLY HERZ | 5020 KOTLY HERZ Príslušenstvo |  | 1 | [7 empty] | 4071
| P512000-100 | Balík hadíc 1 pre 4- & 8-bodové odsávanie 12,5 m |  |  | KOT |  |  | 1 | 0 | 0 |  |  | Nie je skladom. Na objednávku. | 50 KOTLY HERZ | 5020 KOTLY HERZ Príslušenstvo |  | 1 | [7 empty] | 4072
| P512000-200 | Balík hadíc 2 pre 4- & 8-bodové odsávanie 25 m |  |  | KOT |  |  | 1 | 0 | 0 |  |  | Nie je skladom. Na objednávku. | 50 KOTLY HERZ | 5020 KOTLY HERZ Príslušenstvo |  | 1 | [7 empty] | 4073
| P512000-300 | Balík hadíc 3 pre 4- & 8-bodové odsávanie 50 m |  |  | KOT |  |  | 1 | 0 | 0 |  |  | Nie je skladom. Na objednávku. | 50 KOTLY HERZ | 5020 KOTLY HERZ Príslušenstvo |  | 1 | [7 empty] | 4074
| P512001-100 | Balík hadíc 1 pre 4- & 8-bodové odsávanie vysokoodolné voči obrusu 12,5 m |  |  | KOT |  |  | 1 | 0 | 0 |  |  | Nie je skladom. Na objednávku. | 50 KOTLY HERZ | 5020 KOTLY HERZ Príslušenstvo |  | 1 | [7 empty] | 4075
| P512001-200 | Balík hadíc 2 pre 4- & 8-bodové odsávanie vysokoodolné voči obrusu 25 m |  |  | KOT |  |  | 1 | 0 | 0 |  |  | Nie je skladom. Na objednávku. | 50 KOTLY HERZ | 5020 KOTLY HERZ Príslušenstvo |  | 1 | [7 empty] | 4076
| P512001-300 | Balík hadíc 3 pre 4- & 8-bodové odsávanie vysokoodolné voči obrusu 50 m |  |  | KOT |  |  | 1 | 0 | 0 |  |  | Nie je skladom. Na objednávku. | 50 KOTLY HERZ | 5020 KOTLY HERZ Príslušenstvo |  | 1 | [7 empty] | 4077
| P512000-800 | Balík pre protipožiarnu ochranu pre 4-bodové odsávanie |  |  | KOT |  |  | 1 | 0 | 0 |  |  | Nie je skladom. Na objednávku. | 50 KOTLY HERZ | 5020 KOTLY HERZ Príslušenstvo |  | 1 | [7 empty] | 4078
| P030309-100 | Cyklón pre spätné vedenie vzduchu |  |  | KOT |  |  | 1 | 0 | 0 |  |  | Nie je skladom. Na objednávku. | 50 KOTLY HERZ | 5020 KOTLY HERZ Príslušenstvo |  | 1 | [7 empty] | 4079
| 7070001-010 | Odberný systém pre tkaninový zásobník - sanie so závitovkou pre ps, ps COND, pf, fm |  |  | KOT |  |  | 1 | 0 | 0 |  |  | Nie je skladom. Na objednávku. | 50 KOTLY HERZ | 5020 KOTLY HERZ Príslušenstvo |  | 1 | [7 empty] | 4080
| 7070001-150 | Odberný systém pre tkaninový zásobník - 1-bodové osávanie preps, pf, ps COND, fm, fm COND |  |  | KOT |  |  | 1 | 0 | 0 |  |  | Nie je skladom. Na objednávku. | 50 KOTLY HERZ | 5020 KOTLY HERZ Príslušenstvo |  | 1 | [7 empty] | 4081
| A402000-605 | Základný balík miešadlo modulárny systém 0-201 kW, 230 V |  |  | KOT |  |  | 1 | 0 | 0 |  |  | Nie je skladom. Na objednávku. | 50 KOTLY HERZ | 5020 KOTLY HERZ Príslušenstvo |  | 1 | [7 empty] | 4082
| A402000-610 | Základný balík miešadlo modulárny systém 0-201 kW, 400 V |  |  | KOT |  |  | 1 | 0 | 0 |  |  | Nie je skladom. Na objednávku. | 50 KOTLY HERZ | 5020 KOTLY HERZ Príslušenstvo |  | 1 | [7 empty] | 4083
| A402002-602 | Žľab pre miešadlo D=2,0m do 500kW, pre 230 V a 400 V + pružiny |  |  | KOT |  |  | 1 | 0 | 0 |  |  | Nie je skladom. Na objednávku. | 50 KOTLY HERZ | 5020 KOTLY HERZ Príslušenstvo |  | 1 | [7 empty] | 4084
| A402502-602 | Žľab pre miešadlo D=2,5m do 500kW, pre 230 V a 400 V + pružiny |  |  | KOT |  |  | 1 | 0 | 0 |  |  | Nie je skladom. Na objednávku. | 50 KOTLY HERZ | 5020 KOTLY HERZ Príslušenstvo |  | 1 | [7 empty] | 4085
| A403002-602 | Žľab pre miešadlo D=3,0m do 500kW, pre 230 V a 400 V + pružiny |  |  | KOT |  |  | 1 | 0 | 0 |  |  | Nie je skladom. Na objednávku. | 50 KOTLY HERZ | 5020 KOTLY HERZ Príslušenstvo |  | 1 | [7 empty] | 4086
| A403502-602 | Žľab pre miešadlo D=3,5m do 500kW, pre 230 V a 400 V + pružiny |  |  | KOT |  |  | 1 | 0 | 0 |  |  | Nie je skladom. Na objednávku. | 50 KOTLY HERZ | 5020 KOTLY HERZ Príslušenstvo |  | 1 | [7 empty] | 4087
| A404002-602 | Žľab pre miešadlo D=4,0m do 500kW, pre 230 V a 400 V + pružiny |  |  | KOT |  |  | 1 | 0 | 0 |  |  | Nie je skladom. Na objednávku. | 50 KOTLY HERZ | 5020 KOTLY HERZ Príslušenstvo |  | 1 | [7 empty] | 4088
| A404502-602 | Žľab pre miešadlo D=4,5m do 500kW, pre 230 V a 400 V + pružiny |  |  | KOT |  |  | 1 | 0 | 0 |  |  | Nie je skladom. Na objednávku. | 50 KOTLY HERZ | 5020 KOTLY HERZ Príslušenstvo |  | 1 | [7 empty] | 4089
| A405002-602 | Žľab pre miešadlo D=5,0m do 500kW, pre 230 V a 400 V + pružiny |  |  | KOT |  |  | 1 | 0 | 0 |  |  | Nie je skladom. Na objednávku. | 50 KOTLY HERZ | 5020 KOTLY HERZ Príslušenstvo |  | 1 | [7 empty] | 4090
| A402003-601 | Predĺženie závitového dopravníka L=0,15 m do 500kW, uzatvorený kanál, pre miešadlo 230 V a 400 V |  |  | KOT |  |  | 1 | 0 | 0 |  |  | Nie je skladom. Na objednávku. | 50 KOTLY HERZ | 5020 KOTLY HERZ Príslušenstvo |  | 1 | [7 empty] | 4091
| A402003-603 | Predĺženie závitového dopravníka L=0,30 m do 500kW, uzatvorený kanál, pre miešadlo 230 V a 400 V |  |  | KOT |  |  | 1 | 0 | 0 |  |  | Nie je skladom. Na objednávku. | 50 KOTLY HERZ | 5020 KOTLY HERZ Príslušenstvo |  | 1 | [7 empty] | 4092
| A402003-604 | Predĺženie závitového dopravníka L=0,45 m do 500kW, uzatvorený kanál, pre miešadlo 230 V a 400 V |  |  | KOT |  |  | 1 | 0 | 0 |  |  | Nie je skladom. Na objednávku. | 50 KOTLY HERZ | 5020 KOTLY HERZ Príslušenstvo |  | 1 | [7 empty] | 4093
| A402003-606 | Predĺženie závitového dopravníka L=0,60 m do 500kW, uzatvorený kanál, pre miešadlo 230 V a 400 V |  |  | KOT |  |  | 1 | 0 | 0 |  |  | Nie je skladom. Na objednávku. | 50 KOTLY HERZ | 5020 KOTLY HERZ Príslušenstvo |  | 1 | [7 empty] | 4094
| A402003-609 | Predĺženie závitového dopravníka L=0,90 m do 500kW, uzatvorený kanál, pre miešadlo 230 V a 400 V |  |  | KOT |  |  | 1 | 0 | 0 |  |  | Nie je skladom. Na objednávku. | 50 KOTLY HERZ | 5020 KOTLY HERZ Príslušenstvo |  | 1 | [7 empty] | 4095
| A402003-612 | Predĺženie závitového dopravníka L=1,2 m do 500kW, uzatvorený kanál, pre miešadlo 230 V a 400 V |  |  | KOT |  |  | 1 | 0 | 0 |  |  | Nie je skladom. Na objednávku. | 50 KOTLY HERZ | 5020 KOTLY HERZ Príslušenstvo |  | 1 | [7 empty] | 4096
| A402003-615 | Predĺženie závitového dopravníka L=1,5 m do 500kW, uzatvorený kanál, pre miešadlo 230 V a 400 V |  |  | KOT |  |  | 1 | 0 | 0 |  |  | Nie je skladom. Na objednávku. | 50 KOTLY HERZ | 5020 KOTLY HERZ Príslušenstvo |  | 1 | [7 empty] | 4097
| A402003-620 | Predĺženie závitového dopravníka L=2 m do 500kW, uzatvorený kanál, pre miešadlo 230 V a 400 V |  |  | KOT |  |  | 1 | 0 | 0 |  |  | Nie je skladom. Na objednávku. | 50 KOTLY HERZ | 5020 KOTLY HERZ Príslušenstvo |  | 1 | [7 empty] | 4098
| A402003-625 | Predĺženie závitového dopravníka L=2,5 m do 500kW, uzatvorený kanál, pre miešadlo 230 V a 400 V |  |  | KOT |  |  | 1 | 0 | 0 |  |  | Nie je skladom. Na objednávku. | 50 KOTLY HERZ | 5020 KOTLY HERZ Príslušenstvo |  | 1 | [7 empty] | 4099
| A402003-630 | Predĺženie závitového dopravníka L=3 m do 500kW, uzatvorený kanál, pre miešadlo 230 V a 400 V |  |  | KOT |  |  | 1 | 0 | 0 |  |  | Nie je skladom. Na objednávku. | 50 KOTLY HERZ | 5020 KOTLY HERZ Príslušenstvo |  | 1 | [7 empty] | 4100
| A402002-690 | Podpera pri šikmom dopravníku pre otvorený kanál dopravníka (potrebné od 5,5 m) |  |  | KOT |  |  | 1 | 0 | 0 |  |  | Nie je skladom. Na objednávku. | 50 KOTLY HERZ | 5020 KOTLY HERZ Príslušenstvo |  | 1 | [7 empty] | 4101
| A402003-690 | Podpera pri šikmom dopravníku pre uzatvorený kanál dopravníka (potrebné každé 2m) |  |  | KOT |  |  | 1 | 0 | 0 |  |  | Nie je skladom. Na objednávku. | 50 KOTLY HERZ | 5020 KOTLY HERZ Príslušenstvo |  | 1 | [7 empty] | 4102
| A402002-680 | Podpera pri horizontálnom dopravníku pre kanál dopravníka (potrebné od 5,5 m) |  |  | KOT |  |  | 1 | 0 | 0 |  |  | Nie je skladom. Na objednávku. | 50 KOTLY HERZ | 5020 KOTLY HERZ Príslušenstvo |  | 1 | [7 empty] | 4103
| A402003-680 | Podpera pri horizontálnom dopravníku pre uzatvorený kanál dopravníka (potrebné každé 2m) |  |  | KOT |  |  | 1 | 0 | 0 |  |  | Nie je skladom. Na objednávku. | 50 KOTLY HERZ | 5020 KOTLY HERZ Príslušenstvo |  | 1 | [7 empty] | 4104
| A430009-100 | Základný balík miešadlo modulárny systém + šikmý dopravník 400V, pre fm 20-201, fm COND, fm PELLET |  |  | KOT |  |  | 1 | 0 | 0 |  |  | Nie je skladom. Na objednávku. | 50 KOTLY HERZ | 5020 KOTLY HERZ Príslušenstvo |  | 1 | [7 empty] | 4105
| A432200-110 | Predĺženie šikmého dopravníka pre fm 20-201, fm COND, fm PELLET |  |  | KOT |  |  | 1 | 0 | 0 |  |  | Nie je skladom. Na objednávku. | 50 KOTLY HERZ | 5020 KOTLY HERZ Príslušenstvo |  | 1 | [7 empty] | 4106
| H060259-210 | Príplatok - delený dopravník pre fm 20-201, fm PELLET, fm COND |  |  | KOT |  |  | 1 | 0 | 0 |  |  | Nie je skladom. Na objednávku. | 50 KOTLY HERZ | 5020 KOTLY HERZ Príslušenstvo |  | 1 | [7 empty] | 4107
| A082004-130 | Prechodový kus dopravník alebo miešadlo na RSE klapku 21-45° pre firematic |  |  | KOT |  |  | 1 | 0 | 0 |  |  | Nie je skladom. Na objednávku. | 50 KOTLY HERZ | 5020 KOTLY HERZ Príslušenstvo |  | 1 | [7 empty] | 4108
| X000107-000 | Príplatok za silnejší motor (pre všetky typy kotlov) pre dopravu paliva |  |  | KOT |  |  | 1 | 0 | 0 |  |  | Nie je skladom. Na objednávku. | 50 KOTLY HERZ | 5020 KOTLY HERZ Príslušenstvo |  | 1 | [7 empty] | 4109
| 5120300-095 | Rozšírenie regulácie interné pre 1 Motor 400 V, firematic 45/60 |  |  | KOT |  |  | 1 | 0 | 0 |  |  | Nie je skladom. Na objednávku. | 50 KOTLY HERZ | 5020 KOTLY HERZ Príslušenstvo |  | 1 | [7 empty] | 4110
| A013000-000 | Základný balík pevný závitový peletový dopravník 3m pre fm 20-201 a fm 120-201 PELLET |  |  | KOT |  |  | 1 | 0 | 0 |  |  | Nie je skladom. Na objednávku. | 50 KOTLY HERZ | 5020 KOTLY HERZ Príslušenstvo |  | 1 | [7 empty] | 4111
| A014000-000 | Základný balík pevný závitový peletový dopravník 4m pre fm 20-201 a fm 120-201 PELLET |  |  | KOT |  |  | 1 | 0 | 0 |  |  | Nie je skladom. Na objednávku. | 50 KOTLY HERZ | 5020 KOTLY HERZ Príslušenstvo |  | 1 | [7 empty] | 4112
| A015000-000 | Základný balík pevný závitový peletový dopravník 5m pre fm 20-201 a fm 120-201 PELLET |  |  | KOT |  |  | 1 | 0 | 0 |  |  | Nie je skladom. Na objednávku. | 50 KOTLY HERZ | 5020 KOTLY HERZ Príslušenstvo |  | 1 | [7 empty] | 4113
| A016000-000 | Základný balík pevný závitový peletový dopravník 6m pre fm 20-201 a fm 120-201 PELLET |  |  | KOT |  |  | 1 | 0 | 0 |  |  | Nie je skladom. Na objednávku. | 50 KOTLY HERZ | 5020 KOTLY HERZ Príslušenstvo |  | 1 | [7 empty] | 4114
| A017000-000 | Základný balík pevný závitový peletový dopravník 7m pre fm 20-201 a fm 120-201 PELLET |  |  | KOT |  |  | 1 | 0 | 0 |  |  | Nie je skladom. Na objednávku. | 50 KOTLY HERZ | 5020 KOTLY HERZ Príslušenstvo |  | 1 | [7 empty] | 4115
| A018000-000 | Základný balík pevný závitový peletový dopravník 8m pre fm 20-201 a fm 120-201 PELLET |  |  | KOT |  |  | 1 | 0 | 0 |  |  | Nie je skladom. Na objednávku. | 50 KOTLY HERZ | 5020 KOTLY HERZ Príslušenstvo |  | 1 | [7 empty] | 4116
| A019000-000 | Základný balík pevný závitový peletový dopravník 9m pre fm 20-201 a fm 120-201 PELLET |  |  | KOT |  |  | 1 | 0 | 0 |  |  | Nie je skladom. Na objednávku. | 50 KOTLY HERZ | 5020 KOTLY HERZ Príslušenstvo |  | 1 | [7 empty] | 4117
| A014500-400 | Základný balík pevný závitový peletový dopravník 4m pre firematic 249-501 |  |  | KOT |  |  | 1 | 0 | 0 |  |  | Nie je skladom. Na objednávku. | 50 KOTLY HERZ | 5020 KOTLY HERZ Príslušenstvo |  | 1 | [7 empty] | 4118
| A015500-500 | Základný balík pevný závitový peletový dopravník 5m pre firematic 249-501 |  |  | KOT |  |  | 1 | 0 | 0 |  |  | Nie je skladom. Na objednávku. | 50 KOTLY HERZ | 5020 KOTLY HERZ Príslušenstvo |  | 1 | [7 empty] | 4119
| A016500-600 | Základný balík pevný závitový peletový dopravník 6m pre firematic 249-501 |  |  | KOT |  |  | 1 | 0 | 0 |  |  | Nie je skladom. Na objednávku. | 50 KOTLY HERZ | 5020 KOTLY HERZ Príslušenstvo |  | 1 | [7 empty] | 4120
| A017500-700 | Základný balík pevný závitový peletový dopravník 7m pre firematic 249-501 |  |  | KOT |  |  | 1 | 0 | 0 |  |  | Nie je skladom. Na objednávku. | 50 KOTLY HERZ | 5020 KOTLY HERZ Príslušenstvo |  | 1 | [7 empty] | 4121
| A018500-800 | Základný balík pevný závitový peletový dopravník 8m pre firematic 249-501 |  |  | KOT |  |  | 1 | 0 | 0 |  |  | Nie je skladom. Na objednávku. | 50 KOTLY HERZ | 5020 KOTLY HERZ Príslušenstvo |  | 1 | [7 empty] | 4122
| A019500-900 | Základný balík pevný závitový peletový dopravník 9m pre firematic 249-501 |  |  | KOT |  |  | 1 | 0 | 0 |  |  | Nie je skladom. Na objednávku. | 50 KOTLY HERZ | 5020 KOTLY HERZ Príslušenstvo |  | 1 | [7 empty] | 4123
| A014600-400 | Základný balík pevný závitový peletový dopravník 4 m pre BioFire 500-1500 |  |  | KOT |  |  | 1 | 0 | 0 |  |  | Nie je skladom. Na objednávku. | 50 KOTLY HERZ | 5020 KOTLY HERZ Príslušenstvo |  | 1 | [7 empty] | 4124
| A015600-500 | Základný balík pevný závitový peletový dopravník 5 m pre BioFire 500-1500 |  |  | KOT |  |  | 1 | 0 | 0 |  |  | Nie je skladom. Na objednávku. | 50 KOTLY HERZ | 5020 KOTLY HERZ Príslušenstvo |  | 1 | [7 empty] | 4125
| A016600-600 | Základný balík pevný závitový peletový dopravník 6 m pre BioFire 500-1500 |  |  | KOT |  |  | 1 | 0 | 0 |  |  | Nie je skladom. Na objednávku. | 50 KOTLY HERZ | 5020 KOTLY HERZ Príslušenstvo |  | 1 | [7 empty] | 4126
| A017600-700 | Základný balík pevný závitový peletový dopravník 7 m pre BioFire 500-1500 |  |  | KOT |  |  | 1 | 0 | 0 |  |  | Nie je skladom. Na objednávku. | 50 KOTLY HERZ | 5020 KOTLY HERZ Príslušenstvo |  | 1 | [7 empty] | 4127
| A018600-800 | Základný balík pevný závitový peletový dopravník 8 m pre BioFire 500-1500 |  |  | KOT |  |  | 1 | 0 | 0 |  |  | Nie je skladom. Na objednávku. | 50 KOTLY HERZ | 5020 KOTLY HERZ Príslušenstvo |  | 1 | [7 empty] | 4128
| A019600-900 | Základný balík pevný závitový peletový dopravník 9 m pre BioFire 500-1500 |  |  | KOT |  |  | 1 | 0 | 0 |  |  | Nie je skladom. Na objednávku. | 50 KOTLY HERZ | 5020 KOTLY HERZ Príslušenstvo |  | 1 | [7 empty] | 4129
| A010100-100 | Príplatok pevný peletový dopravník delený pre ps 10-60, pf 20-40, fm 20-201 |  |  | KOT |  |  | 1 | 0 | 0 |  |  | Nie je skladom. Na objednávku. | 50 KOTLY HERZ | 5020 KOTLY HERZ Príslušenstvo |  | 1 | [7 empty] | 4130
| A010100-200 | Príplatok pevný peletový dopravník delený vrátane uloženia od 6m pre ps 10-60, pf a fm20-201 |  |  | KOT |  |  | 1 | 0 | 0 |  |  | Nie je skladom. Na objednávku. | 50 KOTLY HERZ | 5020 KOTLY HERZ Príslušenstvo |  | 1 | [7 empty] | 4131
| A010500-100 | Príplatok pevný peletový dopravník delený pre FM 249-501 a BF 500-1500 |  |  | KOT |  |  | 1 | 0 | 0 |  |  | Nie je skladom. Na objednávku. | 50 KOTLY HERZ | 5020 KOTLY HERZ Príslušenstvo |  | 1 | [7 empty] | 4132
| A010500-200 | Príplatok pevný peletový dopravník delený vrátane uloženia od 6m pre fm 249-501 a BF |  |  | KOT |  |  | 1 | 0 | 0 |  |  | Nie je skladom. Na objednávku. | 50 KOTLY HERZ | 5020 KOTLY HERZ Príslušenstvo |  | 1 | [7 empty] | 4133
| A402000-620 | Základný balík miešadlo modulárny systém 220-350 kW, 400 V |  |  | KOT |  |  | 1 | 0 | 0 |  |  | Nie je skladom. Na objednávku. | 50 KOTLY HERZ | 5020 KOTLY HERZ Príslušenstvo |  | 1 | [7 empty] | 4134
| A402000-630 | Základný balík miešadlo modulárny systém 400-500 kW, 400 V |  |  | KOT |  |  | 1 | 0 | 0 |  |  | Nie je skladom. Na objednávku. | 50 KOTLY HERZ | 5020 KOTLY HERZ Príslušenstvo |  | 1 | [7 empty] | 4135
| A066003-202 | Predĺženie závitového dopravníka L=0,25 m do 1500kW, uzatvorený kanál |  |  | KOT |  |  | 1 | 0 | 0 |  |  | Nie je skladom. Na objednávku. | 50 KOTLY HERZ | 5020 KOTLY HERZ Príslušenstvo |  | 1 | [7 empty] | 4136
| A066003-205 | Predĺženie závitového dopravníka L=0,5 m do 1500kW, uzatvorený kanál |  |  | KOT |  |  | 1 | 0 | 0 |  |  | Nie je skladom. Na objednávku. | 50 KOTLY HERZ | 5020 KOTLY HERZ Príslušenstvo |  | 1 | [7 empty] | 4137
| A066003-210 | Predĺženie závitového dopravníka L=1 m do 1500kW, uzatvorený kanál |  |  | KOT |  |  | 1 | 0 | 0 |  |  | Nie je skladom. Na objednávku. | 50 KOTLY HERZ | 5020 KOTLY HERZ Príslušenstvo |  | 1 | [7 empty] | 4138
| A066003-215 | Predĺženie závitového dopravníka L=1,5 m do 1500kW, uzatvorený kanál |  |  | KOT |  |  | 1 | 0 | 0 |  |  | Nie je skladom. Na objednávku. | 50 KOTLY HERZ | 5020 KOTLY HERZ Príslušenstvo |  | 1 | [7 empty] | 4139
| A066003-220 | Predĺženie závitového dopravníka L=2 m do 1500kW, uzatvorený kanál |  |  | KOT |  |  | 1 | 0 | 0 |  |  | Nie je skladom. Na objednávku. | 50 KOTLY HERZ | 5020 KOTLY HERZ Príslušenstvo |  | 1 | [7 empty] | 4140
| A066003-230 | Predĺženie závitového dopravníka L=3 m do 1500kW, uzatvorený kanál |  |  | KOT |  |  | 1 | 0 | 0 |  |  | Nie je skladom. Na objednávku. | 50 KOTLY HERZ | 5020 KOTLY HERZ Príslušenstvo |  | 1 | [7 empty] | 4141
| A104009-899 | Základný balík samostatný pohon pre miešadlo 1500 kW, priemer pružín D=4 m |  |  | KOT |  |  | 1 | 0 | 0 |  |  | Nie je skladom. Na objednávku. | 50 KOTLY HERZ | 5020 KOTLY HERZ Príslušenstvo |  | 1 | [7 empty] | 4142
| A104509-899 | Základný balík samostatný pohon pre miešadlo 1500 kW, priemer pružín D=4,5 m |  |  | KOT |  |  | 1 | 0 | 0 |  |  | Nie je skladom. Na objednávku. | 50 KOTLY HERZ | 5020 KOTLY HERZ Príslušenstvo |  | 1 | [7 empty] | 4143
| A105009-899 | Základný balík samostatný pohon pre miešadlo 1500 kW, priemer pružín D=5 m |  |  | KOT |  |  | 1 | 0 | 0 |  |  | Nie je skladom. Na objednávku. | 50 KOTLY HERZ | 5020 KOTLY HERZ Príslušenstvo |  | 1 | [7 empty] | 4144
| A105509-899 | Základný balík samostatný pohon pre miešadlo 1500 kW, priemer pružín D=5,5 m |  |  | KOT |  |  | 1 | 0 | 0 |  |  | Nie je skladom. Na objednávku. | 50 KOTLY HERZ | 5020 KOTLY HERZ Príslušenstvo |  | 1 | [7 empty] | 4145
| A106009-899 | Základný balík samostatný pohon pre miešadlo 1500 kW, priemer pružín D=6 m |  |  | KOT |  |  | 1 | 0 | 0 |  |  | Nie je skladom. Na objednávku. | 50 KOTLY HERZ | 5020 KOTLY HERZ Príslušenstvo |  | 1 | [7 empty] | 4146
| A564002-000 | Základný balík miešadlo modulárny systém 1500 kW, 400 V, D=4m |  |  | KOT |  |  | 1 | 0 | 0 |  |  | Nie je skladom. Na objednávku. | 50 KOTLY HERZ | 5020 KOTLY HERZ Príslušenstvo |  | 1 | [7 empty] | 4147
| A564502-000 | Základný balík miešadlo modulárny systém 1500 kW, 400 V, D=4,5m |  |  | KOT |  |  | 1 | 0 | 0 |  |  | Nie je skladom. Na objednávku. | 50 KOTLY HERZ | 5020 KOTLY HERZ Príslušenstvo |  | 1 | [7 empty] | 4148
| A565002-000 | Základný balík miešadlo modulárny systém 1500 kW, 400 V, D=5m |  |  | KOT |  |  | 1 | 0 | 0 |  |  | Nie je skladom. Na objednávku. | 50 KOTLY HERZ | 5020 KOTLY HERZ Príslušenstvo |  | 1 | [7 empty] | 4149
| A565502-000 | Základný balík miešadlo modulárny systém 1500 kW, 400 V, D=5,5m |  |  | KOT |  |  | 1 | 0 | 0 |  |  | Nie je skladom. Na objednávku. | 50 KOTLY HERZ | 5020 KOTLY HERZ Príslušenstvo |  | 1 | [7 empty] | 4150
| A566002-000 | Základný balík miešadlo modulárny systém 1500 kW, 400 V, D=6m |  |  | KOT |  |  | 1 | 0 | 0 |  |  | Nie je skladom. Na objednávku. | 50 KOTLY HERZ | 5020 KOTLY HERZ Príslušenstvo |  | 1 | [7 empty] | 4151
| A566502-000 | Základný balík miešadlo modulárny systém 1500 kW, 400 V, D=6m (L=6,5) |  |  | KOT |  |  | 1 | 0 | 0 |  |  | Nie je skladom. Na objednávku. | 50 KOTLY HERZ | 5020 KOTLY HERZ Príslušenstvo |  | 1 | [7 empty] | 4152
| A066003-290 | Podpera dopravníka pre uzatvorený kanál dopravníka do 1500kW |  |  | KOT |  |  | 1 | 0 | 0 |  |  | Nie je skladom. Na objednávku. | 50 KOTLY HERZ | 5020 KOTLY HERZ Príslušenstvo |  | 1 | [7 empty] | 4153
| A066002-290 | Podpera dopravníka pre otvorený kanál dopravníka do 1500kW |  |  | KOT |  |  | 1 | 0 | 0 |  |  | Nie je skladom. Na objednávku. | 50 KOTLY HERZ | 5020 KOTLY HERZ Príslušenstvo |  | 1 | [7 empty] | 4154
| A066002-280 | Podpera pri horizontálnom dopravníku pre otvorený diel (potrebné od 5,5 m) |  |  | KOT |  |  | 1 | 0 | 0 |  |  | Nie je skladom. Na objednávku. | 50 KOTLY HERZ | 5020 KOTLY HERZ Príslušenstvo |  | 1 | [7 empty] | 4155
| A066003-280 | Podpera pri horizontálnom dopravníku pre uzatvorený diel (potrebné každé 2m) |  |  | KOT |  |  | 1 | 0 | 0 |  |  | Nie je skladom. Na objednávku. | 50 KOTLY HERZ | 5020 KOTLY HERZ Príslušenstvo |  | 1 | [7 empty] | 4156
| A082003-291 | Podpera pri šikmom samostatnom pohone (potrebné každé 2m) |  |  | KOT |  |  | 1 | 0 | 0 |  |  | Nie je skladom. Na objednávku. | 50 KOTLY HERZ | 5020 KOTLY HERZ Príslušenstvo |  | 1 | [7 empty] | 4157
| A082003-290 | Podpera pri horizontálnom samostatnom pohone (potrebné každé 2m) |  |  | KOT |  |  | 1 | 0 | 0 |  |  | Nie je skladom. Na objednávku. | 50 KOTLY HERZ | 5020 KOTLY HERZ Príslušenstvo |  | 1 | [7 empty] | 4158
| A100009-898 | Uzatvorený žľab dopravníka so samostatným pohonom pre miešadlo do 1000 kW - predĺženie, cena za meter |  |  | KOT |  |  | 1 | 0 | 0 |  |  | Nie je skladom. Na objednávku. | 50 KOTLY HERZ | 5020 KOTLY HERZ Príslušenstvo |  | 1 | [7 empty] | 4159
| A430009-110 | Základný balík miešadlo modulárny systém + šikmý dopravník 400V, pre fm 249-349 |  |  | KOT |  |  | 1 | 0 | 0 |  |  | Nie je skladom. Na objednávku. | 50 KOTLY HERZ | 5020 KOTLY HERZ Príslušenstvo |  | 1 | [7 empty] | 4160
| A430009-120 | Základný balík miešadlo modulárny systém + šikmý dopravník 400V, pre fm 401-501 |  |  | KOT |  |  | 1 | 0 | 0 |  |  | Nie je skladom. Na objednávku. | 50 KOTLY HERZ | 5020 KOTLY HERZ Príslušenstvo |  | 1 | [7 empty] | 4161
| A432500-110 | Predĺženie šikmého dopravníka pre firematic 249-501, cena za meter |  |  | KOT |  |  | 1 | 0 | 0 |  |  | Nie je skladom. Na objednávku. | 50 KOTLY HERZ | 5020 KOTLY HERZ Príslušenstvo |  | 1 | [7 empty] | 4162
| A021500-100 | Príplatok - delený dopravník a samostatný pohon |  |  | KOT |  |  | 1 | 0 | 0 |  |  | Nie je skladom. Na objednávku. | 50 KOTLY HERZ | 5020 KOTLY HERZ Príslušenstvo |  | 1 | [7 empty] | 4163
| A066004-095 | Prechodový kus dopravník na RSE pre fm, 21-45 ° |  |  | KOT |  |  | 1 | 0 | 0 |  |  | Nie je skladom. Na objednávku. | 50 KOTLY HERZ | 5020 KOTLY HERZ Príslušenstvo |  | 1 | [7 empty] | 4164
| H050508-165 | Prechodový kus 400V na RSE pre BF, 35-45 ° |  |  | KOT |  |  | 1 | 0 | 0 |  |  | Nie je skladom. Na objednávku. | 50 KOTLY HERZ | 5020 KOTLY HERZ Príslušenstvo |  | 1 | [7 empty] | 4165
| A082004-105 | Prechodový kus miešadlo/ dopravník na šikmý vynášací dopravník 400 V, 0-20 °, firematic 20-501 |  |  | KOT |  |  | 1 | 0 | 0 |  |  | Nie je skladom. Na objednávku. | 50 KOTLY HERZ | 5020 KOTLY HERZ Príslušenstvo |  | 1 | [7 empty] | 4166
| A082004-110 | Prechodový kus miešadlo / dopravník na šikmý vynášací dopravník 400 V, 21-45 °, firematic 20-501 |  |  | KOT |  |  | 1 | 0 | 0 |  |  | Nie je skladom. Na objednávku. | 50 KOTLY HERZ | 5020 KOTLY HERZ Príslušenstvo |  | 1 | [7 empty] | 4167
| A066004-100 | Prechodový kus miešadlo/ dopravník na šikmý vynášací dopravník 400 V, 0-20 °, BioFire 500-1000 |  |  | KOT |  |  | 1 | 0 | 0 |  |  | Nie je skladom. Na objednávku. | 50 KOTLY HERZ | 5020 KOTLY HERZ Príslušenstvo |  | 1 | [7 empty] | 4168
| A066004-110 | Prechodový kus miešadlo / dopravník na šikmý vynášací dopravník 400 V, 21-45 °, BioFire 500-1000 |  |  | KOT |  |  | 1 | 0 | 0 |  |  | Nie je skladom. Na objednávku. | 50 KOTLY HERZ | 5020 KOTLY HERZ Príslušenstvo |  | 1 | [7 empty] | 4169
| A067009-250 | Základný balík šikmý vynášací dopravník 400V pre firematic 20-301 |  |  | KOT |  |  | 1 | 0 | 0 |  |  | Nie je skladom. Na objednávku. | 50 KOTLY HERZ | 5020 KOTLY HERZ Príslušenstvo |  | 1 | [7 empty] | 4170
| A067009-200 | Základný balík šikmý vynášací dopravník 400V pre fm 349-501, BioFire 500-1500 |  |  | KOT |  |  | 1 | 0 | 0 |  |  | Nie je skladom. Na objednávku. | 50 KOTLY HERZ | 5020 KOTLY HERZ Príslušenstvo |  | 1 | [7 empty] | 4171
| A067009-195 | Predĺženie dopravníka šikmý vynášací dopravník 1 m pre fm 20-301 |  |  | KOT |  |  | 1 | 0 | 0 |  |  | Nie je skladom. Na objednávku. | 50 KOTLY HERZ | 5020 KOTLY HERZ Príslušenstvo |  | 1 | [7 empty] | 4172
| A067009-190 | Predĺženie dopravníka šikmý vynášací dopravník 2 m pre fm 20-301 |  |  | KOT |  |  | 1 | 0 | 0 |  |  | Nie je skladom. Na objednávku. | 50 KOTLY HERZ | 5020 KOTLY HERZ Príslušenstvo |  | 1 | [7 empty] | 4173
| A067009-180 | Predĺženie dopravníka šikmý vynášací dopravník 3 m pre fm 20-301 |  |  | KOT |  |  | 1 | 0 | 0 |  |  | Nie je skladom. Na objednávku. | 50 KOTLY HERZ | 5020 KOTLY HERZ Príslušenstvo |  | 1 | [7 empty] | 4174
| A067009-020 | Predĺženie dopravníka šikmý vynášací dopravník 1 m pre fm 349-501, BioFire 500-1500 |  |  | KOT |  |  | 1 | 0 | 0 |  |  | Nie je skladom. Na objednávku. | 50 KOTLY HERZ | 5020 KOTLY HERZ Príslušenstvo |  | 1 | [7 empty] | 4175
| A067009-010 | Predĺženie dopravníka šikmý vynášací dopravník 2 m pre fm 349-501, BioFire 500-1500 |  |  | KOT |  |  | 1 | 0 | 0 |  |  | Nie je skladom. Na objednávku. | 50 KOTLY HERZ | 5020 KOTLY HERZ Príslušenstvo |  | 1 | [7 empty] | 4176
| A067009-060 | Predĺženie dopravníka šikmý vynášací dopravník 3 m pre fm 349-501, BioFire 500-1500 |  |  | KOT |  |  | 1 | 0 | 0 |  |  | Nie je skladom. Na objednávku. | 50 KOTLY HERZ | 5020 KOTLY HERZ Príslušenstvo |  | 1 | [7 empty] | 4177
| A067009-255 | Príplatok delený dopravník, zváranie na mieste nutné |  |  | KOT |  |  | 1 | 0 | 0 |  |  | Nie je skladom. Na objednávku. | 50 KOTLY HERZ | 5020 KOTLY HERZ Príslušenstvo |  | 1 | [7 empty] | 4178
| A067009-205 | Príplatok delený dopravník, zváranie na mieste nutné |  |  | KOT |  |  | 1 | 0 | 0 |  |  | Nie je skladom. Na objednávku. | 50 KOTLY HERZ | 5020 KOTLY HERZ Príslušenstvo |  | 1 | [7 empty] | 4179
| H031208-755 | Prechodový kus DN195 systém so spádovou šachtou pre firematic a BioFire |  |  | KOT |  |  | 1 | 0 | 0 |  |  | Nie je skladom. Na objednávku. | 50 KOTLY HERZ | 5020 KOTLY HERZ Príslušenstvo |  | 1 | [7 empty] | 4180
| H050508-155 | Prechodový kus DN195 systém so spádovou šachtou pre BioFire 500-1500 |  |  | KOT |  |  | 1 | 0 | 0 |  |  | Nie je skladom. Na objednávku. | 50 KOTLY HERZ | 5020 KOTLY HERZ Príslušenstvo |  | 1 | [7 empty] | 4181
| H031208-770 | Predĺžený prechodový kus DN195 pri prestupe cez podlahu pre fm 20-501, BF |  |  | KOT |  |  | 1 | 0 | 0 |  |  | Nie je skladom. Na objednávku. | 50 KOTLY HERZ | 5020 KOTLY HERZ Príslušenstvo |  | 1 | [7 empty] | 4182
| H051507-700 | Spádová rúra DN195 pre firematic 20-501 a BioFire |  |  | KOT |  |  | 1 | 0 | 0 |  |  | Nie je skladom. Na objednávku. | 50 KOTLY HERZ | 5020 KOTLY HERZ Príslušenstvo |  | 1 | [7 empty] | 4183
| H051507-800 | Svorky DN195 pre spádovú rúru fm 20-501, BioFire |  |  | KOT |  |  | 1 | 0 | 0 |  |  | Nie je skladom. Na objednávku. | 50 KOTLY HERZ | 5020 KOTLY HERZ Príslušenstvo |  | 1 | [7 empty] | 4184
| A066009-295 | Podpera pre vynášací dopravník (každé 2 m) pre firematic 20-301 |  |  | KOT |  |  | 1 | 0 | 0 |  |  | Nie je skladom. Na objednávku. | 50 KOTLY HERZ | 5020 KOTLY HERZ Príslušenstvo |  | 1 | [7 empty] | 4185
| A066009-290 | Podpera pre vynášací dopravník (každé 2 m) pre firematic 349-501 a BioFire 500-1500 |  |  | KOT |  |  | 1 | 0 | 0 |  |  | Nie je skladom. Na objednávku. | 50 KOTLY HERZ | 5020 KOTLY HERZ Príslušenstvo |  | 1 | [7 empty] | 4186
| X000100-120 | Rozšírenie regulácie externé pre 1 Motor 400 V, fm CONDENSATION 30/40 a fm 20-60 |  |  | KOT |  |  | 1 | 0 | 0 |  |  | Nie je skladom. Na objednávku. | 50 KOTLY HERZ | 5020 KOTLY HERZ Príslušenstvo |  | 1 | [7 empty] | 4187
| F101800-050 | Základný balík zvislý dopravný systém s horizontálnym zhozom firematic 20-501 |  |  | KOT |  |  | 1 | 0 | 0 |  |  | Nie je skladom. Na objednávku. | 50 KOTLY HERZ | 5020 KOTLY HERZ Príslušenstvo |  | 1 | [7 empty] | 4188
| F101800-100 | Základný balík zvislý dopravný systém s horizontálnym zhozom BioFire 500-1000 |  |  | KOT |  |  | 1 | 0 | 0 |  |  | Nie je skladom. Na objednávku. | 50 KOTLY HERZ | 5020 KOTLY HERZ Príslušenstvo |  | 1 | [7 empty] | 4189
| F101800-150 | Základný balík zvislý dopravný systém s horizontálnym zhozom BF 1250-1500 |  |  | KOT |  |  | 1 | 0 | 0 |  |  | Nie je skladom. Na objednávku. | 50 KOTLY HERZ | 5020 KOTLY HERZ Príslušenstvo |  | 1 | [7 empty] | 4190
| F102600-100 | Základný balík zvislý dopravný systém s horizontálnym zhozom BF 500-1000 P45S |  |  | KOT |  |  | 1 | 0 | 0 |  |  | Nie je skladom. Na objednávku. | 50 KOTLY HERZ | 5020 KOTLY HERZ Príslušenstvo |  | 1 | [7 empty] | 4191
| F102600-150 | Základný balík zvislý dopravný systém s horizontálnym zhozom BF 800-1500 P45S |  |  | KOT |  |  | 1 | 0 | 0 |  |  | Nie je skladom. Na objednávku. | 50 KOTLY HERZ | 5020 KOTLY HERZ Príslušenstvo |  | 1 | [7 empty] | 4192
| F101803-100 | Predĺženie rúra + závitovka L = 1000mm BF 500-1500 |  |  | KOT |  |  | 1 | 0 | 0 |  |  | Nie je skladom. Na objednávku. | 50 KOTLY HERZ | 5020 KOTLY HERZ Príslušenstvo |  | 1 | [7 empty] | 4193
| F033003-115 | Prechodový kus zvislý dopravný systém na RSE pre BF 500-1500 P45S a BF 500-1000 M50 P45S |  |  | KOT |  |  | 1 | 0 | 0 |  |  | Nie je skladom. Na objednávku. | 50 KOTLY HERZ | 5020 KOTLY HERZ Príslušenstvo |  | 1 | [7 empty] | 4194
| F033003-114 | Spádová rúra DN 300 pre BF 500-1500 P45S a BF500- 1000 M50 P45S |  |  | KOT |  |  | 1 | 0 | 0 |  |  | Nie je skladom. Na objednávku. | 50 KOTLY HERZ | 5020 KOTLY HERZ Príslušenstvo |  | 1 | [7 empty] | 4195
| F033003-113 | Príruba dole DN 300 zvislý dopravný systém na RSE pre BF 500-1500 P45S a BF 500-1000 M50 P45S a BF 500-1000 M50 P45S |  |  | KOT |  |  | 1 | 0 | 0 |  |  | Nie je skladom. Na objednávku. | 50 KOTLY HERZ | 5020 KOTLY HERZ Príslušenstvo |  | 1 | [7 empty] | 4196
| F033003-116 | Prechodový kus + protipríruba pre miešadlo s kĺbovým ramenom k zvislému dopravnému systému pre BF 500-1500 P45S a BF 500-1000 M50 P45S |  |  | KOT |  |  | 1 | 0 | 0 |  |  | Nie je skladom. Na objednávku. | 50 KOTLY HERZ | 5020 KOTLY HERZ Príslušenstvo |  | 1 | [7 empty] | 4197
| F033003-117 | Prechodový kus + protipríruba pre miešadlo s kĺbovým ramenom pre BF 500-1500 P45S a BF 500-1000 M50 P45S |  |  | KOT |  |  | 1 | 0 | 0 |  |  | Nie je skladom. Na objednávku. | 50 KOTLY HERZ | 5020 KOTLY HERZ Príslušenstvo |  | 1 | [7 empty] | 4198
| F033001-080 | Príruba hore DN 300 zvislý dopravný systém na RSE pre BF 500-1500 P45S a BF 500-1000 M50 P45S a BF 500-1000 M50 P45S |  |  | KOT |  |  | 1 | 0 | 0 |  |  | Nie je skladom. Na objednávku. | 50 KOTLY HERZ | 5020 KOTLY HERZ Príslušenstvo |  | 1 | [7 empty] | 4199
| X000100-111 | Rozvádzač doprava paliva - dopravný systém 2 motory AS1+AS2+LS |  |  | KOT |  |  | 1 | 0 | 0 |  |  | Nie je skladom. Na objednávku. | 50 KOTLY HERZ | 5020 KOTLY HERZ Príslušenstvo |  | 1 | [7 empty] | 4200
| X000100-112 | Rozvádzač doprava paliva - dopravný systém 3 motory AS1+AS2+RW+LS |  |  | KOT |  |  | 1 | 0 | 0 |  |  | Nie je skladom. Na objednávku. | 50 KOTLY HERZ | 5020 KOTLY HERZ Príslušenstvo |  | 1 | [7 empty] | 4201
| X000100-113 | Rozvádzač doprava paliva - dopravný systém 2 motory AS1+AS2/RW |  |  | KOT |  |  | 1 | 0 | 0 |  |  | Nie je skladom. Na objednávku. | 50 KOTLY HERZ | 5020 KOTLY HERZ Príslušenstvo |  | 1 | [7 empty] | 4202
| X000100-118 | Rozvádzač doprava paliva - dopravný systém 3 motory AS1+AS2+AS3+2LS |  |  | KOT |  |  | 1 | 0 | 0 |  |  | Nie je skladom. Na objednávku. | 50 KOTLY HERZ | 5020 KOTLY HERZ Príslušenstvo |  | 1 | [7 empty] | 4203
| X000100-115 | Rozvádzač doprava paliva - zvislý plniaci systém 5 motorov 4AS+RW+2LS |  |  | KOT |  |  | 1 | 0 | 0 |  |  | Nie je skladom. Na objednávku. | 50 KOTLY HERZ | 5020 KOTLY HERZ Príslušenstvo |  | 1 | [7 empty] | 4204
| F102002-100 | Predĺženie rúra+ závitovka zvislá L = 1000mm |  |  | KOT |  |  | 1 | 0 | 0 |  |  | Nie je skladom. Na objednávku. | 50 KOTLY HERZ | 5020 KOTLY HERZ Príslušenstvo |  | 1 | [7 empty] | 4205
| F033002-102 | Predĺženie rúra+ závitovka zvislá L = 1000mm BF 500-1500 P45S a BF 500-1000 M50 P45S |  |  | KOT |  |  | 1 | 0 | 0 |  |  | Nie je skladom. Na objednávku. | 50 KOTLY HERZ | 5020 KOTLY HERZ Príslušenstvo |  | 1 | [7 empty] | 4206
| F033003-102 | Predĺženie rúra+ závitovka vodorovná L = 1000mm BF 500-1500 P45S a BF 500-1000 M50 P45S |  |  | KOT |  |  | 1 | 0 | 0 |  |  | Nie je skladom. Na objednávku. | 50 KOTLY HERZ | 5020 KOTLY HERZ Príslušenstvo |  | 1 | [7 empty] | 4207
| F101800-055 | Upevňovacia sada pre zvislý dopravný systém firematic 20-501 |  |  | KOT |  |  | 1 | 0 | 0 |  |  | Nie je skladom. Na objednávku. | 50 KOTLY HERZ | 5020 KOTLY HERZ Príslušenstvo |  | 1 | [7 empty] | 4208
| F101800-105 | Upevňovacia sada pre zvislý dopravný systém firematic BioFire 500-1500 |  |  | KOT |  |  | 1 | 0 | 0 |  |  | Nie je skladom. Na objednávku. | 50 KOTLY HERZ | 5020 KOTLY HERZ Príslušenstvo |  | 1 | [7 empty] | 4209
| F102600-105 | Upevňovacia sada pre zvislý dopravný systém firematic BioFire 500-1500 (P45S) |  |  | KOT |  |  | 1 | 0 | 0 |  |  | Nie je skladom. Na objednávku. | 50 KOTLY HERZ | 5020 KOTLY HERZ Príslušenstvo |  | 1 | [7 empty] | 4210
| 2411200-001 | Upevňovacia koľajnica 2m |  |  | KOT |  |  | 1 | 0 | 0 |  |  | Nie je skladom. Na objednávku. | 50 KOTLY HERZ | 5020 KOTLY HERZ Príslušenstvo |  | 1 | [7 empty] | 4211
| A103000-110 | Základný balík miešadlo s kĺbovým ramenom D=3m pre miešadlo so samostatným dopravníkom BF 500-1500 |  |  | KOT |  |  | 1 | 0 | 0 |  |  | Nie je skladom. Na objednávku. | 50 KOTLY HERZ | 5020 KOTLY HERZ Príslušenstvo |  | 1 | [7 empty] | 4212
| A104000-110 | Základný balík miešadlo s kĺbovým ramenom D=4m pre miešadlo so samostatným dopravníkom BF 500-1500 |  |  | KOT |  |  | 1 | 0 | 0 |  |  | Nie je skladom. Na objednávku. | 50 KOTLY HERZ | 5020 KOTLY HERZ Príslušenstvo |  | 1 | [7 empty] | 4213
| A105500-110 | Základný balík miešadlo s kĺbovým ramenom D=5,5m pre miešadlo so samostatným dopravníkom BF 500-1500 |  |  | KOT |  |  | 1 | 0 | 0 |  |  | Nie je skladom. Na objednávku. | 50 KOTLY HERZ | 5020 KOTLY HERZ Príslušenstvo |  | 1 | [7 empty] | 4214
| A100009-004 | Vynášací dopravník pre miešadlo s kĺbovým ramenom L=4m |  |  | KOT |  |  | 1 | 0 | 0 |  |  | Nie je skladom. Na objednávku. | 50 KOTLY HERZ | 5020 KOTLY HERZ Príslušenstvo |  | 1 | [7 empty] | 4215
| A100009-005 | Vynášací dopravník pre miešadlo s kĺbovým ramenom L=5m |  |  | KOT |  |  | 1 | 0 | 0 |  |  | Nie je skladom. Na objednávku. | 50 KOTLY HERZ | 5020 KOTLY HERZ Príslušenstvo |  | 1 | [7 empty] | 4216
| A100009-006 | Vynášací dopravník pre miešadlo s kĺbovým ramenom L=6m |  |  | KOT |  |  | 1 | 0 | 0 |  |  | Nie je skladom. Na objednávku. | 50 KOTLY HERZ | 5020 KOTLY HERZ Príslušenstvo |  | 1 | [7 empty] | 4217
| A100009-007 | Vynášací dopravník pre miešadlo s kĺbovým ramenom L=7m |  |  | KOT |  |  | 1 | 0 | 0 |  |  | Nie je skladom. Na objednávku. | 50 KOTLY HERZ | 5020 KOTLY HERZ Príslušenstvo |  | 1 | [7 empty] | 4218
| A100009-008 | Vynášací dopravník pre miešadlo s kĺbovým ramenom L=8m |  |  | KOT |  |  | 1 | 0 | 0 |  |  | Nie je skladom. Na objednávku. | 50 KOTLY HERZ | 5020 KOTLY HERZ Príslušenstvo |  | 1 | [7 empty] | 4219
| X000105-440 | Rozvádzač pre dopravu paliva miešadlom s kĺbovým ramenom 2 motory AS1+RW |  |  | KOT |  |  | 1 | 0 | 0 |  |  | Nie je skladom. Na objednávku. | 50 KOTLY HERZ | 5020 KOTLY HERZ Príslušenstvo |  | 1 | [7 empty] | 4220
| F101800-025 | Základný balík pružinové miešadlo so zvislým dopravným systémom pre firematic 20-201 |  |  | KOT |  |  | 1 | 0 | 0 |  |  | Nie je skladom. Na objednávku. | 50 KOTLY HERZ | 5020 KOTLY HERZ Príslušenstvo |  | 1 | [7 empty] | 4221
| F101800-035 | Základný balík pružinové miešadlo so zvislým dopravným systémom pre firematic 249-351 |  |  | KOT |  |  | 1 | 0 | 0 |  |  | Nie je skladom. Na objednávku. | 50 KOTLY HERZ | 5020 KOTLY HERZ Príslušenstvo |  | 1 | [7 empty] | 4222
| F101800-045 | Základný balík pružinové miešadlo so zvislým dopravným systémom pre firematic 399-501 |  |  | KOT |  |  | 1 | 0 | 0 |  |  | Nie je skladom. Na objednávku. | 50 KOTLY HERZ | 5020 KOTLY HERZ Príslušenstvo |  | 1 | [7 empty] | 4223
| A100009-012 | Podpera pre vynášací dopravník k miešadlu s kĺbovým ramenom |  |  | KOT |  |  | 1 | 0 | 0 |  |  | Nie je skladom. Na objednávku. | 50 KOTLY HERZ | 5020 KOTLY HERZ Príslušenstvo |  | 1 | [7 empty] | 4224
| F033001-103 | Predĺženie rúra+ závitovka L = 1000mm BF 500-1500 P45S a BF 500-1000 M50 P45S |  |  | KOT |  |  | 1 | 0 | 0 |  |  | Nie je skladom. Na objednávku. | 50 KOTLY HERZ | 5020 KOTLY HERZ Príslušenstvo |  | 1 | [7 empty] | 4225
| P020300-335 | Rozširujúci modul Regulácia zmniešavacieho okruhu pre T-Control (ekvitermická regulácia) interný (HZS533) |  |  | KOT |  |  | 1 | 0 | 0 |  |  | Nie je skladom. Na objednávku. | 50 KOTLY HERZ | 5020 KOTLY HERZ Príslušenstvo |  | 1 | [7 empty] | 4226
| P020300-450 | Rozširujúci modul Regulácia zmniešavacieho okruhu pre T-Control (ekvitermická regulácia) externý, vrátane nástennej skrinky (HZS543) |  |  | KOT |  |  | 1 | 0 | 0 |  |  | Nie je skladom. Na objednávku. | 50 KOTLY HERZ | 5020 KOTLY HERZ Príslušenstvo |  | 1 | [7 empty] | 4227
| P020300-350 | Rozširujúci modul Regulácia solárneho okruhu pre T-Control (ekvitermická regulácia) interný (HZS535) |  |  | KOT |  |  | 1 | 0 | 0 |  |  | Nie je skladom. Na objednávku. | 50 KOTLY HERZ | 5020 KOTLY HERZ Príslušenstvo |  | 1 | [7 empty] | 4228
| P020300-400 | Rozširujúci modul Regulácia solárneho okruhu pre T-Control (ekvitermická regulácia) externý, vrátane nástennej skrinky (HZS545) |  |  | KOT |  |  | 1 | 0 | 0 |  |  | Nie je skladom. Na objednávku. | 50 KOTLY HERZ | 5020 KOTLY HERZ Príslušenstvo |  | 1 | [7 empty] | 4229
| P020300-401 | Rozširujúci modul Regulácia solárneho okruhu pre T-Control PWM (ekvitermická regulácia) externý, vrátane nástennej skrinky (HZS541-2H) |  |  | KOT |  |  | 1 | 0 | 0 |  |  | Nie je skladom. Na objednávku. | 50 KOTLY HERZ | 5020 KOTLY HERZ Príslušenstvo |  | 1 | [7 empty] | 4230
| P020300-340 | Rozširujúci modul Regulácia akumulačného zásobníka pre T-Control (ekvitermická regulácia) interný (HZS534) |  |  | KOT |  |  | 1 | 0 | 0 |  |  | Nie je skladom. Na objednávku. | 50 KOTLY HERZ | 5020 KOTLY HERZ Príslušenstvo |  | 1 | [7 empty] | 4231
| P020300-500 | Rozširujúci modul Regulácia akumulačného zásobníka pre T-Control (ekvitermická regulácia) externý, vrátane nástennej skrinky (HZS544) |  |  | KOT |  |  | 1 | 0 | 0 |  |  | Nie je skladom. Na objednávku. | 50 KOTLY HERZ | 5020 KOTLY HERZ Príslušenstvo |  | 1 | [7 empty] | 4232
| P020300-345 | Rozširujúci modul Regulácia zásobníka teplej vody pre T-Control (ekvitermická regulácia) interný (HZS534) |  |  | KOT |  |  | 1 | 0 | 0 |  |  | Nie je skladom. Na objednávku. | 50 KOTLY HERZ | 5020 KOTLY HERZ Príslušenstvo |  | 1 | [7 empty] | 4233
| P020300-550 | Rozširujúci modul Regulácia zásobníka teplej vody pre T-Control (ekvitermická regulácia) externý, vrátane nástennej skrinky (HZS546) |  |  | KOT |  |  | 1 | 0 | 0 |  |  | Nie je skladom. Na objednávku. | 50 KOTLY HERZ | 5020 KOTLY HERZ Príslušenstvo |  | 1 | [7 empty] | 4234
| P020300-355 | Rozširujúci modul Regulácia čerpadla siete, anuloidu, zónového ventilu pre T-Control (ekvitermická regulácia) interný (HZS533) |  |  | KOT |  |  | 1 | 0 | 0 |  |  | Nie je skladom. Na objednávku. | 50 KOTLY HERZ | 5020 KOTLY HERZ Príslušenstvo |  | 1 | [7 empty] | 4235
| P020300-650 | Rozširujúci modul Regulácia čerpadla siete, anuloidu, zónového ventilu pre T-Control (ekvitermická regulácia) externý, vrátane nástennej skrinky (HZS543) |  |  | KOT |  |  | 1 | 0 | 0 |  |  | Nie je skladom. Na objednávku. | 50 KOTLY HERZ | 5020 KOTLY HERZ Príslušenstvo |  | 1 | [7 empty] | 4236
| P020300-660 | Rozširujúci modul Externá požiadavka pre T-Control (ekvitermická regulácia) externý, vrátane nástennej skrinky (HZS548) |  |  | KOT |  |  | 1 | 0 | 0 |  |  | Nie je skladom. Na objednávku. | 50 KOTLY HERZ | 5020 KOTLY HERZ Príslušenstvo |  | 1 | [7 empty] | 4237
| P020300-600 | Rozširujúci modul Automatické prepínanie druhého kotla / prídavného kotla pre T-Control, externý, vrátane nástennej skrinky |  |  | KOT |  |  | 1 | 0 | 0 |  |  | Nie je skladom. Na objednávku. | 50 KOTLY HERZ | 5020 KOTLY HERZ Príslušenstvo |  | 1 | [7 empty] | 4238
| P020301-650 | Rozširujúci modul Prídavný kotol s prepínacou automatikou pre obídenie akumulačného zásobníka pre T-Control, externý, vrátane nástennej skrinky |  |  | KOT |  |  | 1 | 0 | 0 |  |  | Nie je skladom. Na objednávku. | 50 KOTLY HERZ | 5020 KOTLY HERZ Príslušenstvo |  | 1 | [7 empty] | 4239
| 4057001-010 | Vonkajší snímač PT1000 |  |  | KOT |  |  | 1 | 0 | 0 |  |  | Nie je skladom. Na objednávku. | 50 KOTLY HERZ | 5020 KOTLY HERZ Príslušenstvo |  | 1 | [7 empty] | 4240
| 7070000-300 | Kaskádové zapojenie pre T-Control 5,7" pre nový kotol (objednať pre každé zariadenie v kaskáde) |  |  | KOT |  |  | 1 | 0 | 0 |  |  | Nie je skladom. Na objednávku. | 50 KOTLY HERZ | 5020 KOTLY HERZ Príslušenstvo |  | 1 | [7 empty] | 4241
| 7070000-250 | Kaskádové zapojenie pre T-Control 5,7" pre existujúci kotol - dodatočné dovybavenie (objednať pre každé zariadenie v kaskáde) |  |  | KOT |  |  | 1 | 0 | 0 |  |  | Nie je skladom. Na objednávku. | 50 KOTLY HERZ | 5020 KOTLY HERZ Príslušenstvo |  | 1 | [7 empty] | 4242
| 7070000-307 | Kaskádové zapojenie pre T-Control 7" (objednať pre každé zariadenie v kaskáde) |  |  | KOT |  |  | 1 | 0 | 0 |  |  | Nie je skladom. Na objednávku. | 50 KOTLY HERZ | 5020 KOTLY HERZ Príslušenstvo |  | 1 | [7 empty] | 4243
| 7070000-301 | Ethernet switch (8-nás.) pre pripojenie do kaskády. Pre pripojenie 3 a viacerých kotlov. |  |  | KOT |  |  | 1 | 0 | 0 |  |  | Nie je skladom. Na objednávku. | 50 KOTLY HERZ | 5020 KOTLY HERZ Príslušenstvo |  | 1 | [7 empty] | 4244
| 5010130-288 | Kontrola teploty spalín pre zablokovanie druhého kotla (horák stop) |  |  | KOT |  |  | 1 | 0 | 0 |  |  | Nie je skladom. Na objednávku. | 50 KOTLY HERZ | 5020 KOTLY HERZ Príslušenstvo |  | 1 | [7 empty] | 4245
| X000100-750 | Vizualizácia T-Control |  |  | KOT |  |  | 1 | 0 | 0 |  |  | Nie je skladom. Na objednávku. | 50 KOTLY HERZ | 5020 KOTLY HERZ Príslušenstvo |  | 1 | [7 empty] | 4246
| 4056010-001 | Dialkové ovládanie - termostat so snímačom priestorovej teploty FBR 1 |  |  | KOT |  |  | 1 | 0 | 0 |  |  | Nie je skladom. Na objednávku. | 50 KOTLY HERZ | 5020 KOTLY HERZ Príslušenstvo |  | 1 | [7 empty] | 4247
| 4056010-010 | Dialkové ovládanie - termostat so snímačom priestorovej teploty FBR 1 + snímač vlhkosti |  |  | KOT |  |  | 1 | 0 | 0 |  |  | Nie je skladom. Na objednávku. | 50 KOTLY HERZ | 5020 KOTLY HERZ Príslušenstvo |  | 1 | [7 empty] | 4248
| 4055720-001 | Set regulátora Lago 0321 pre nástennú montáž, vrátane snímačov |  |  | KOT |  |  | 1 | 0 | 0 |  |  | Nie je skladom. Na objednávku. | 50 KOTLY HERZ | 5020 KOTLY HERZ Príslušenstvo |  | 1 | [7 empty] | 4249
| 4056011-050 | Obslužný modul pre Lago pre nástennú montáž |  |  | KOT |  |  | 1 | 0 | 0 |  |  | Nie je skladom. Na objednávku. | 50 KOTLY HERZ | 5020 KOTLY HERZ Príslušenstvo |  | 1 | [7 empty] | 4250
| P020300-668 | Rozširujúci modul pre čerpadlo PWM alebo 0-10V pre T-Control externý (HZS537) |  |  | KOT |  |  | 1 | 0 | 0 |  |  | Nie je skladom. Na objednávku. | 50 KOTLY HERZ | 5020 KOTLY HERZ Príslušenstvo |  | 1 | [7 empty] | 4251
| P020300-675 | Rozširujúci modul info / alarm pre T-Control externý (HZS539) |  |  | KOT |  |  | 1 | 0 | 0 |  |  | Nie je skladom. Na objednávku. | 50 KOTLY HERZ | 5020 KOTLY HERZ Príslušenstvo |  | 1 | [7 empty] | 4252
| PE40156-004 | Sada pre monitorovanie teploty v sklade (TÜB) |  |  | KOT |  |  | 1 | 0 | 0 |  |  | Nie je skladom. Na objednávku. | 50 KOTLY HERZ | 5020 KOTLY HERZ Príslušenstvo |  | 1 | [7 empty] | 4253
| 5120510-463 | Protipožiarna ochranná manžeta pre saciu hadicu a hadicu pre spätný vzduch |  |  | KOT |  |  | 1 | 0 | 0 |  |  | Nie je skladom. Na objednávku. | 50 KOTLY HERZ | 5020 KOTLY HERZ Príslušenstvo |  | 1 | [7 empty] | 4254
| 5120510-465 | Protipožiarna ochranná manžeta pre flexi hadicu |  |  | KOT |  |  | 1 | 0 | 0 |  |  | Nie je skladom. Na objednávku. | 50 KOTLY HERZ | 5020 KOTLY HERZ Príslušenstvo |  | 1 | [7 empty] | 4255
| P150157-601 | Z-profil (2ks) pre odľahčenie tlaku na dvere do skladu |  |  | KOT |  |  | 1 | 0 | 0 |  |  | Nie je skladom. Na objednávku. | 50 KOTLY HERZ | 5020 KOTLY HERZ Príslušenstvo |  | 1 | [7 empty] | 4256
| P150157-600 | Nárazová rohož |  |  | KOT |  |  | 1 | 0 | 0 |  |  | Nie je skladom. Na objednávku. | 50 KOTLY HERZ | 5020 KOTLY HERZ Príslušenstvo |  | 1 | [7 empty] | 4257
| P150159-201 | Profil pre vytvorenie šikminy v sklade |  |  | KOT |  |  | 1 | 0 | 0 |  |  | Nie je skladom. Na objednávku. | 50 KOTLY HERZ | 5020 KOTLY HERZ Príslušenstvo |  | 1 | [7 empty] | 4258
| P110255-105 | Pelety - domová prípojná skrinka vrátane 230 V zásuvky a dverového kontaktu |  |  | KOT |  |  | 1 | 0 | 0 |  |  | Nie je skladom. Na objednávku. | 50 KOTLY HERZ | 5020 KOTLY HERZ Príslušenstvo |  | 1 | [7 empty] | 4259
| X000105-000 | Základný balík - plniaci dopravník 3kW do 6m |  |  | KOT |  |  | 1 | 0 | 0 |  |  | Nie je skladom. Na objednávku. | 50 KOTLY HERZ | 5020 KOTLY HERZ Príslušenstvo |  | 1 | [7 empty] | 4260
| X000105-500 | Základný balík - plniaci dopravník 3kW EX do 6m. Vyhotovenie s ochranou proti explózii |  |  | KOT |  |  | 1 | 0 | 0 |  |  | Nie je skladom. Na objednávku. | 50 KOTLY HERZ | 5020 KOTLY HERZ Príslušenstvo |  | 1 | [7 empty] | 4261
| X000105-010 | Základný balík - plniaci dopravník 5,5kW nad 6m |  |  | KOT |  |  | 1 | 0 | 0 |  |  | Nie je skladom. Na objednávku. | 50 KOTLY HERZ | 5020 KOTLY HERZ Príslušenstvo |  | 1 | [7 empty] | 4262
| X000105-550 | Základný balík - plniaci dopravník 5,5kW EX nad 6m. Vyhotovenie s ochranou proti explózii |  |  | KOT |  |  | 1 | 0 | 0 |  |  | Nie je skladom. Na objednávku. | 50 KOTLY HERZ | 5020 KOTLY HERZ Príslušenstvo |  | 1 | [7 empty] | 4263
| H051507-500 | Plniaci dopravník 45° DN 230 mm (závitovka a rúra) |  |  | KOT |  |  | 1 | 0 | 0 |  |  | Nie je skladom. Na objednávku. | 50 KOTLY HERZ | 5020 KOTLY HERZ Príslušenstvo |  | 1 | [7 empty] | 4264
| H060257-510 | Uloženie plniaceho dopravníka |  |  | KOT |  |  | 1 | 0 | 0 |  |  | Nie je skladom. Na objednávku. | 50 KOTLY HERZ | 5020 KOTLY HERZ Príslušenstvo |  | 1 | [7 empty] | 4265
| F033001-200 | Základný balík zvislý plniaci systém, vyhotovenie otvorený žľab pravý |  |  | KOT |  |  | 1 | 0 | 0 |  |  | Nie je skladom. Na objednávku. | 50 KOTLY HERZ | 5020 KOTLY HERZ Príslušenstvo |  | 1 | [7 empty] | 4266
| F033001-201 | Základný balík zvislý plniaci systém, vyhotovenie otvorený žľab ľavý |  |  | KOT |  |  | 1 | 0 | 0 |  |  | Nie je skladom. Na objednávku. | 50 KOTLY HERZ | 5020 KOTLY HERZ Príslušenstvo |  | 1 | [7 empty] | 4267
| F033001-202 | Príplatok - žľab s kolieskami (pojazdný a odpojiteľný) |  |  | KOT |  |  | 1 | 0 | 0 |  |  | Nie je skladom. Na objednávku. | 50 KOTLY HERZ | 5020 KOTLY HERZ Príslušenstvo |  | 1 | [7 empty] | 4268
| X100105-100 | Rozvádzač pre plniace dopravníky 1 motor 3kW vrátane kľúčového spínača |  |  | KOT |  |  | 1 | 0 | 0 |  |  | Nie je skladom. Na objednávku. | 50 KOTLY HERZ | 5020 KOTLY HERZ Príslušenstvo |  | 1 | [7 empty] | 4269
| X100105-110 | Rozvádzač pre plniace dopravníky 2 motor 3kW vrátane kľúčového spínača |  |  | KOT |  |  | 1 | 0 | 0 |  |  | Nie je skladom. Na objednávku. | 50 KOTLY HERZ | 5020 KOTLY HERZ Príslušenstvo |  | 1 | [7 empty] | 4270
| X100105-125 | Rozvádzač pre plniace dopravníky 3 motor 3kW vrátane kľúčového spínača |  |  | KOT |  |  | 1 | 0 | 0 |  |  | Nie je skladom. Na objednávku. | 50 KOTLY HERZ | 5020 KOTLY HERZ Príslušenstvo |  | 1 | [7 empty] | 4271
| X100105-105 | Rozvádzač pre plniace dopravníky 1 motor 5,5 kW vrátane kľúčového spínača |  |  | KOT |  |  | 1 | 0 | 0 |  |  | Nie je skladom. Na objednávku. | 50 KOTLY HERZ | 5020 KOTLY HERZ Príslušenstvo |  | 1 | [7 empty] | 4272
| X100105-115 | Rozvádzač pre plniace dopravníky 2 motory5,5 kW vrátane kľúčového spínača |  |  | KOT |  |  | 1 | 0 | 0 |  |  | Nie je skladom. Na objednávku. | 50 KOTLY HERZ | 5020 KOTLY HERZ Príslušenstvo |  | 1 | [7 empty] | 4273
| X100105-122 | Rozvádzač pre plniace dopravníky 3 motory 5,5 kW vrátane kľúčového spínača |  |  | KOT |  |  | 1 | 0 | 0 |  |  | Nie je skladom. Na objednávku. | 50 KOTLY HERZ | 5020 KOTLY HERZ Príslušenstvo |  | 1 | [7 empty] | 4274
| X100105-130 | Rozvádzač pre plniace dopravníky 4 motory 5,5 kW vrátane kľúčového spínača |  |  | KOT |  |  | 1 | 0 | 0 |  |  | Nie je skladom. Na objednávku. | 50 KOTLY HERZ | 5020 KOTLY HERZ Príslušenstvo |  | 1 | [7 empty] | 4275
| X100105-145 | Rozvádzač pre plniace dopravníky 5 motorov 5,5 kW vrátane kľúčového spínača |  |  | KOT |  |  | 1 | 0 | 0 |  |  | Nie je skladom. Na objednávku. | 50 KOTLY HERZ | 5020 KOTLY HERZ Príslušenstvo |  | 1 | [7 empty] | 4276
| X100105-150 | Rozvádzač pre plniace dopravníky 6 motorov 5,5 kW vrátane kľúčového spínača |  |  | KOT |  |  | 1 | 0 | 0 |  |  | Nie je skladom. Na objednávku. | 50 KOTLY HERZ | 5020 KOTLY HERZ Príslušenstvo |  | 1 | [7 empty] | 4277
| X100105-120 | Rozvádzač pre plniace dopravníky 3 motory: 2x4k W a 1x5,5 kW vrátane kľúčového spínača |  |  | KOT |  |  | 1 | 0 | 0 |  |  | Nie je skladom. Na objednávku. | 50 KOTLY HERZ | 5020 KOTLY HERZ Príslušenstvo |  | 1 | [7 empty] | 4278
| F033001-060 | Rozširujúci balík žľab pravý 0,6m |  |  | KOT |  |  | 1 | 0 | 0 |  |  | Nie je skladom. Na objednávku. | 50 KOTLY HERZ | 5020 KOTLY HERZ Príslušenstvo |  | 1 | [7 empty] | 4279
| F033001-061 | Rozširujúci balík žľab ľavý 0,6m |  |  | KOT |  |  | 1 | 0 | 0 |  |  | Nie je skladom. Na objednávku. | 50 KOTLY HERZ | 5020 KOTLY HERZ Príslušenstvo |  | 1 | [7 empty] | 4280
| F033001-120 | Rozširujúci balík žľab pravý 1,2m |  |  | KOT |  |  | 1 | 0 | 0 |  |  | Nie je skladom. Na objednávku. | 50 KOTLY HERZ | 5020 KOTLY HERZ Príslušenstvo |  | 1 | [7 empty] | 4281
| F033001-121 | Rozširujúci balík žľab ľavý 1,2m |  |  | KOT |  |  | 1 | 0 | 0 |  |  | Nie je skladom. Na objednávku. | 50 KOTLY HERZ | 5020 KOTLY HERZ Príslušenstvo |  | 1 | [7 empty] | 4282
| F033001-260 | Dvojitý násypný žľab 0,6 m vyhotovenie pravé |  |  | KOT |  |  | 1 | 0 | 0 |  |  | Nie je skladom. Na objednávku. | 50 KOTLY HERZ | 5020 KOTLY HERZ Príslušenstvo |  | 1 | [7 empty] | 4283
| F033001-220 | Dvojitý násypný žľab 1,2 m vyhotovenie pravé |  |  | KOT |  |  | 1 | 0 | 0 |  |  | Nie je skladom. Na objednávku. | 50 KOTLY HERZ | 5020 KOTLY HERZ Príslušenstvo |  | 1 | [7 empty] | 4284
| F033001-261 | Dvojitý násypný žľab 0,6 m vyhotovenie ľavé |  |  | KOT |  |  | 1 | 0 | 0 |  |  | Nie je skladom. Na objednávku. | 50 KOTLY HERZ | 5020 KOTLY HERZ Príslušenstvo |  | 1 | [7 empty] | 4285
| F033001-221 | Dvojitý násypný žľab 1,2 m vyhotovenie ľavé |  |  | KOT |  |  | 1 | 0 | 0 |  |  | Nie je skladom. Na objednávku. | 50 KOTLY HERZ | 5020 KOTLY HERZ Príslušenstvo |  | 1 | [7 empty] | 4286
| F033001-050 | Predĺženie - rúra 0,5m pre pravý žľab pre zvislý plniaci systém |  |  | KOT |  |  | 1 | 0 | 0 |  |  | Nie je skladom. Na objednávku. | 50 KOTLY HERZ | 5020 KOTLY HERZ Príslušenstvo |  | 1 | [7 empty] | 4287
| F033001-100 | Predĺženie - rúra 1m pre pravý žľab pre zvislý plniaci systém |  |  | KOT |  |  | 1 | 0 | 0 |  |  | Nie je skladom. Na objednávku. | 50 KOTLY HERZ | 5020 KOTLY HERZ Príslušenstvo |  | 1 | [7 empty] | 4288
| F033001-150 | Predĺženie - rúra 1,5m pre pravý žľab pre zvislý plniaci systém |  |  | KOT |  |  | 1 | 0 | 0 |  |  | Nie je skladom. Na objednávku. | 50 KOTLY HERZ | 5020 KOTLY HERZ Príslušenstvo |  | 1 | [7 empty] | 4289
| F033001-051 | Predĺženie - rúra 0,5m pre ľavý žľab pre zvislý plniaci systém |  |  | KOT |  |  | 1 | 0 | 0 |  |  | Nie je skladom. Na objednávku. | 50 KOTLY HERZ | 5020 KOTLY HERZ Príslušenstvo |  | 1 | [7 empty] | 4290
| F033001-101 | Predĺženie - rúra 1m pre ľavý žľab pre zvislý plniaci systém |  |  | KOT |  |  | 1 | 0 | 0 |  |  | Nie je skladom. Na objednávku. | 50 KOTLY HERZ | 5020 KOTLY HERZ Príslušenstvo |  | 1 | [7 empty] | 4291
| F033001-151 | Predĺženie - rúra 1,5m pre ľavý žľab pre zvislý plniaci systém |  |  | KOT |  |  | 1 | 0 | 0 |  |  | Nie je skladom. Na objednávku. | 50 KOTLY HERZ | 5020 KOTLY HERZ Príslušenstvo |  | 1 | [7 empty] | 4292
| F033002-050 | Predĺženie - zvislá rúra 0,5m pre zvislý plniaci dopravník |  |  | KOT |  |  | 1 | 0 | 0 |  |  | Nie je skladom. Na objednávku. | 50 KOTLY HERZ | 5020 KOTLY HERZ Príslušenstvo |  | 1 | [7 empty] | 4293
| F033002-100 | Predĺženie - zvislá rúra 1m pre zvislý plniaci dopravník |  |  | KOT |  |  | 1 | 0 | 0 |  |  | Nie je skladom. Na objednávku. | 50 KOTLY HERZ | 5020 KOTLY HERZ Príslušenstvo |  | 1 | [7 empty] | 4294
| F033002-150 | Predĺženie - zvislá rúra 1,5m pre zvislý plniaci dopravník |  |  | KOT |  |  | 1 | 0 | 0 |  |  | Nie je skladom. Na objednávku. | 50 KOTLY HERZ | 5020 KOTLY HERZ Príslušenstvo |  | 1 | [7 empty] | 4295
| F033003-050 | Predĺženie - rúra v sklade paliva 0,5mpre zvislý plniaci dopravník |  |  | KOT |  |  | 1 | 0 | 0 |  |  | Nie je skladom. Na objednávku. | 50 KOTLY HERZ | 5020 KOTLY HERZ Príslušenstvo |  | 1 | [7 empty] | 4296
| F033003-100 | Predĺženie - rúra v sklade paliva 1mpre zvislý plniaci dopravník |  |  | KOT |  |  | 1 | 0 | 0 |  |  | Nie je skladom. Na objednávku. | 50 KOTLY HERZ | 5020 KOTLY HERZ Príslušenstvo |  | 1 | [7 empty] | 4297
| F033003-150 | Predĺženie - rúra v sklade paliva 1,5mpre zvislý plniaci dopravník |  |  | KOT |  |  | 1 | 0 | 0 |  |  | Nie je skladom. Na objednávku. | 50 KOTLY HERZ | 5020 KOTLY HERZ Príslušenstvo |  | 1 | [7 empty] | 4298
| F033003-200 | Plniaci dopravník v sklade DN 300mm |  |  | KOT |  |  | 1 | 0 | 0 |  |  | Nie je skladom. Na objednávku. | 50 KOTLY HERZ | 5020 KOTLY HERZ Príslušenstvo |  | 1 | [7 empty] | 4299
| F041001-000 | Základný balík - podstropný roznášací dopravník vrátane motora 5,5 kW |  |  | KOT |  |  | 1 | 0 | 0 |  |  | Nie je skladom. Na objednávku. | 50 KOTLY HERZ | 5020 KOTLY HERZ Príslušenstvo |  | 1 | [7 empty] | 4300
| F041001-010 | Závitovka DN 300mm s košom, dĺžka = 1m |  |  | KOT |  |  | 1 | 0 | 0 |  |  | Nie je skladom. Na objednávku. | 50 KOTLY HERZ | 5020 KOTLY HERZ Príslušenstvo |  | 1 | [7 empty] | 4301
| F041001-020 | Závitovka DN 300mm s košom, dĺžka = 2m |  |  | KOT |  |  | 1 | 0 | 0 |  |  | Nie je skladom. Na objednávku. | 50 KOTLY HERZ | 5020 KOTLY HERZ Príslušenstvo |  | 1 | [7 empty] | 4302
| 4290510-339 | Sada pre zvýšenie teploty vratnej vody do 35 kW s energeticky úsporným čerpadlom |  |  | KOT |  |  | 1 | 0 | 0 |  |  | Nie je skladom. Na objednávku. | 50 KOTLY HERZ | 5020 KOTLY HERZ Príslušenstvo |  | 1 | [7 empty] | 4303
| 4290510-253 | Sada pre zvýšenie teploty vratnej vody do 35 kW bez čerpadla |  |  | KOT |  |  | 1 | 0 | 0 |  |  | Nie je skladom. Na objednávku. | 50 KOTLY HERZ | 5020 KOTLY HERZ Príslušenstvo |  | 1 | [7 empty] | 4304
| 4290510-236 | Sada pre zvýšenie teploty vratnej vody do 100 kW s energeticky úsporným čerpadlom |  |  | KOT |  |  | 1 | 0 | 0 |  |  | Nie je skladom. Na objednávku. | 50 KOTLY HERZ | 5020 KOTLY HERZ Príslušenstvo |  | 1 | [7 empty] | 4305
| 4290510-343 | Sada pre zvýšenie teploty vratnej vody 100 kW s energeticky úsporným čerpadlom |  |  | KOT |  |  | 1 | 0 | 0 |  |  | Nie je skladom. Na objednávku. | 50 KOTLY HERZ | 5020 KOTLY HERZ Príslušenstvo |  | 1 | [7 empty] | 4306
| 4290510-258 | Sada pre zvýšenie teploty vratnej vody 100 kW bez čerpadla |  |  | KOT |  |  | 1 | 0 | 0 |  |  | Nie je skladom. Na objednávku. | 50 KOTLY HERZ | 5020 KOTLY HERZ Príslušenstvo |  | 1 | [7 empty] | 4307
| 4290510-344 | Sada pre zvýšenie teploty vratnej vody WILO do 150 kW s energeticky úsporným čerpadlom |  |  | KOT |  |  | 1 | 0 | 0 |  |  | Nie je skladom. Na objednávku. | 50 KOTLY HERZ | 5020 KOTLY HERZ Príslušenstvo |  | 1 | [7 empty] | 4308
| 4290510-342 | Sada pre zvýšenie teploty vratnej vody WILO do 150 kW s energeticky úsporným čerpadlom |  |  | KOT |  |  | 1 | 0 | 0 |  |  | Nie je skladom. Na objednávku. | 50 KOTLY HERZ | 5020 KOTLY HERZ Príslušenstvo |  | 1 | [7 empty] | 4309
| 4290510-220 | Sada pre zvýšenie teploty vratnej vody do 150 kW bez čerpadla |  |  | KOT |  |  | 1 | 0 | 0 |  |  | Nie je skladom. Na objednávku. | 50 KOTLY HERZ | 5020 KOTLY HERZ Príslušenstvo |  | 1 | [7 empty] | 4310
| 4401700-000 | Sada pre zvýšenie teploty vratnej vody WILO do 220kW s energeticky úsporným čerpadlom |  |  | KOT |  |  | 1 | 0 | 0 |  |  | Nie je skladom. Na objednávku. | 50 KOTLY HERZ | 5020 KOTLY HERZ Príslušenstvo |  | 1 | [7 empty] | 4311
| 4401700-220 | Sada pre zvýšenie teploty vratnej vody do 220kW bez čerpadla |  |  | KOT |  |  | 1 | 0 | 0 |  |  | Nie je skladom. Na objednávku. | 50 KOTLY HERZ | 5020 KOTLY HERZ Príslušenstvo |  | 1 | [7 empty] | 4312
| 4301700-000 | Sada pre zvýšenie teploty vratnej vody WILO do 220kW s energeticky úsporným čerpadlom |  |  | KOT |  |  | 1 | 0 | 0 |  |  | Nie je skladom. Na objednávku. | 50 KOTLY HERZ | 5020 KOTLY HERZ Príslušenstvo |  | 1 | [7 empty] | 4313
| 4001700-220 | Sada pre zvýšenie teploty vratnej vody do 220kW bez čerpadla |  |  | KOT |  |  | 1 | 0 | 0 |  |  | Nie je skladom. Na objednávku. | 50 KOTLY HERZ | 5020 KOTLY HERZ Príslušenstvo |  | 1 | [7 empty] | 4314
| 4171200-100 | Kotlová poistná skupina KSG 1" do 50kW |  |  | KOT |  |  | 1 | 0 | 0 |  |  | Nie je skladom. Na objednávku. | 50 KOTLY HERZ | 5020 KOTLY HERZ Príslušenstvo |  | 1 | [7 empty] | 4315
| 5011524-022 | Nabíjacie čerpadlo Wilo Para 25/7 do 30 kW |  |  | KOT |  |  | 1 | 0 | 0 |  |  | Nie je skladom. Na objednávku. | 50 KOTLY HERZ | 5020 KOTLY HERZ Príslušenstvo |  | 1 | [7 empty] | 4316
| 5011524-033 | Nabíjacie čerpadlo Willo Para MAXO-G 30 do 60kW |  |  | KOT |  |  | 1 | 0 | 0 |  |  | Nie je skladom. Na objednávku. | 50 KOTLY HERZ | 5020 KOTLY HERZ Príslušenstvo |  | 1 | [7 empty] | 4317
| 5011524-024 | Nabíjacie čerpadlo Wilo Stratos Para do 101kW |  |  | KOT |  |  | 1 | 0 | 0 |  |  | Nie je skladom. Na objednávku. | 50 KOTLY HERZ | 5020 KOTLY HERZ Príslušenstvo |  | 1 | [7 empty] | 4318
| 4402400-000 | Sada pre zvýšenie teploty vratnej vody WILO do 300kW s energeticky úsporným čerpadlom |  |  | KOT |  |  | 1 | 0 | 0 |  |  | Nie je skladom. Na objednávku. | 50 KOTLY HERZ | 5020 KOTLY HERZ Príslušenstvo |  | 1 | [7 empty] | 4319
| 4402400-220 | Sada pre zvýšenie teploty vratnej vody do 300kW bez čerpadla |  |  | KOT |  |  | 1 | 0 | 0 |  |  | Nie je skladom. Na objednávku. | 50 KOTLY HERZ | 5020 KOTLY HERZ Príslušenstvo |  | 1 | [7 empty] | 4320
| 4302400-000 | Sada pre zvýšenie teploty vratnej vody WILO do 300kW s energeticky úsporným čerpadlom |  |  | KOT |  |  | 1 | 0 | 0 |  |  | Nie je skladom. Na objednávku. | 50 KOTLY HERZ | 5020 KOTLY HERZ Príslušenstvo |  | 1 | [7 empty] | 4321
| 4002400-220 | Sada pre zvýšenie teploty vratnej vody do 300kW bez čerpadla |  |  | KOT |  |  | 1 | 0 | 0 |  |  | Nie je skladom. Na objednávku. | 50 KOTLY HERZ | 5020 KOTLY HERZ Príslušenstvo |  | 1 | [7 empty] | 4322
| 4490510-250 | Sada pre zvýšenie teploty vratnej vody WILO do 400kW s energeticky úsporným čerpadlom |  |  | KOT |  |  | 1 | 0 | 0 |  |  | Nie je skladom. Na objednávku. | 50 KOTLY HERZ | 5020 KOTLY HERZ Príslušenstvo |  | 1 | [7 empty] | 4323
| 4490510-200 | Sada pre zvýšenie teploty vratnej vody do 400kW bez čerpadla |  |  | KOT |  |  | 1 | 0 | 0 |  |  | Nie je skladom. Na objednávku. | 50 KOTLY HERZ | 5020 KOTLY HERZ Príslušenstvo |  | 1 | [7 empty] | 4324
| 4390510-250 | Sada pre zvýšenie teploty vratnej vody WILO do 400kW s energeticky úsporným čerpadlom |  |  | KOT |  |  | 1 | 0 | 0 |  |  | Nie je skladom. Na objednávku. | 50 KOTLY HERZ | 5020 KOTLY HERZ Príslušenstvo |  | 1 | [7 empty] | 4325
| 4090510-200 | Sada pre zvýšenie teploty vratnej vody do 400kW bez čerpadla |  |  | KOT |  |  | 1 | 0 | 0 |  |  | Nie je skladom. Na objednávku. | 50 KOTLY HERZ | 5020 KOTLY HERZ Príslušenstvo |  | 1 | [7 empty] | 4326
| 4404610-000 | Sada pre zvýšenie teploty vratnej vody WILO do 600kW s energeticky úsporným čerpadlom |  |  | KOT |  |  | 1 | 0 | 0 |  |  | Nie je skladom. Na objednávku. | 50 KOTLY HERZ | 5020 KOTLY HERZ Príslušenstvo |  | 1 | [7 empty] | 4327
| 4404610-220 | Sada pre zvýšenie teploty vratnej vody do 600kW bez čerpadla |  |  | KOT |  |  | 1 | 0 | 0 |  |  | Nie je skladom. Na objednávku. | 50 KOTLY HERZ | 5020 KOTLY HERZ Príslušenstvo |  | 1 | [7 empty] | 4328
| 4304610-000 | Sada pre zvýšenie teploty vratnej vody WILO do 600kW s energeticky úsporným čerpadlom |  |  | KOT |  |  | 1 | 0 | 0 |  |  | Nie je skladom. Na objednávku. | 50 KOTLY HERZ | 5020 KOTLY HERZ Príslušenstvo |  | 1 | [7 empty] | 4329
| 4104610-220 | Sada pre zvýšenie teploty vratnej vody do 600kW bez čerpadla |  |  | KOT |  |  | 1 | 0 | 0 |  |  | Nie je skladom. Na objednávku. | 50 KOTLY HERZ | 5020 KOTLY HERZ Príslušenstvo |  | 1 | [7 empty] | 4330
| 4404810-000 | Sada pre zvýšenie teploty vratnej vody WILO do 800kW s energeticky úsporným čerpadlom |  |  | KOT |  |  | 1 | 0 | 0 |  |  | Nie je skladom. Na objednávku. | 50 KOTLY HERZ | 5020 KOTLY HERZ Príslušenstvo |  | 1 | [7 empty] | 4331
| 4404810-220 | Sada pre zvýšenie teploty vratnej vody do 800kW bez čerpadla |  |  | KOT |  |  | 1 | 0 | 0 |  |  | Nie je skladom. Na objednávku. | 50 KOTLY HERZ | 5020 KOTLY HERZ Príslušenstvo |  | 1 | [7 empty] | 4332
| 4304810-000 | Sada pre zvýšenie teploty vratnej vody WILO do 800kW s energeticky úsporným čerpadlom |  |  | KOT |  |  | 1 | 0 | 0 |  |  | Nie je skladom. Na objednávku. | 50 KOTLY HERZ | 5020 KOTLY HERZ Príslušenstvo |  | 1 | [7 empty] | 4333
| 4104810-220 | Sada pre zvýšenie teploty vratnej vody do 800kW bez čerpadla |  |  | KOT |  |  | 1 | 0 | 0 |  |  | Nie je skladom. Na objednávku. | 50 KOTLY HERZ | 5020 KOTLY HERZ Príslušenstvo |  | 1 | [7 empty] | 4334
| 4401000-000 | Sada pre zvýšenie teploty vratnej vody WILO do 1000kW s jedným čerpadlom |  |  | KOT |  |  | 1 | 0 | 0 |  |  | Nie je skladom. Na objednávku. | 50 KOTLY HERZ | 5020 KOTLY HERZ Príslušenstvo |  | 1 | [7 empty] | 4335
| 4401000-200 | Sada pre zvýšenie teploty vratnej vody do 1000kW bez čerpadla |  |  | KOT |  |  | 1 | 0 | 0 |  |  | Nie je skladom. Na objednávku. | 50 KOTLY HERZ | 5020 KOTLY HERZ Príslušenstvo |  | 1 | [7 empty] | 4336
| 4301000-000 | Sada pre zvýšenie teploty vratnej vody WILO do 1000kW s jedným čerpadlom |  |  | KOT |  |  | 1 | 0 | 0 |  |  | Nie je skladom. Na objednávku. | 50 KOTLY HERZ | 5020 KOTLY HERZ Príslušenstvo |  | 1 | [7 empty] | 4337
| 4101000-200 | Sada pre zvýšenie teploty vratnej vody do 1000kW bez čerpadla |  |  | KOT |  |  | 1 | 0 | 0 |  |  | Nie je skladom. Na objednávku. | 50 KOTLY HERZ | 5020 KOTLY HERZ Príslušenstvo |  | 1 | [7 empty] | 4338
| 4401250-000 | Sada pre zvýšenie teploty vratnej vody WILO do 1250kW s jedným čerpadlom |  |  | KOT |  |  | 1 | 0 | 0 |  |  | Nie je skladom. Na objednávku. | 50 KOTLY HERZ | 5020 KOTLY HERZ Príslušenstvo |  | 1 | [7 empty] | 4339
| 4401250-200 | Sada pre zvýšenie teploty vratnej vody do 1250kW bez čerpadla |  |  | KOT |  |  | 1 | 0 | 0 |  |  | Nie je skladom. Na objednávku. | 50 KOTLY HERZ | 5020 KOTLY HERZ Príslušenstvo |  | 1 | [7 empty] | 4340
| 4201250-000 | Sada pre zvýšenie teploty vratnej vody WILO do 1250kW s jedným čerpadlom |  |  | KOT |  |  | 1 | 0 | 0 |  |  | Nie je skladom. Na objednávku. | 50 KOTLY HERZ | 5020 KOTLY HERZ Príslušenstvo |  | 1 | [7 empty] | 4341
| 4201250-200 | Sada pre zvýšenie teploty vratnej vody do 1250kW bez čerpadla |  |  | KOT |  |  | 1 | 0 | 0 |  |  | Nie je skladom. Na objednávku. | 50 KOTLY HERZ | 5020 KOTLY HERZ Príslušenstvo |  | 1 | [7 empty] | 4342
| 4401500-000 | Sada pre zvýšenie teploty vratnej vody WILO do 1500kW s jedným čerpadlom |  |  | KOT |  |  | 1 | 0 | 0 |  |  | Nie je skladom. Na objednávku. | 50 KOTLY HERZ | 5020 KOTLY HERZ Príslušenstvo |  | 1 | [7 empty] | 4343
| 4401500-200 | Sada pre zvýšenie teploty vratnej vody do 1500kW bez čerpadla |  |  | KOT |  |  | 1 | 0 | 0 |  |  | Nie je skladom. Na objednávku. | 50 KOTLY HERZ | 5020 KOTLY HERZ Príslušenstvo |  | 1 | [7 empty] | 4344
| 4201500-000 | Sada pre zvýšenie teploty vratnej vody WILO do 1500kW s jedným čerpadlom |  |  | KOT |  |  | 1 | 0 | 0 |  |  | Nie je skladom. Na objednávku. | 50 KOTLY HERZ | 5020 KOTLY HERZ Príslušenstvo |  | 1 | [7 empty] | 4345
| 4201500-200 | Sada pre zvýšenie teploty vratnej vody do 1500kW bez čerpadla |  |  | KOT |  |  | 1 | 0 | 0 |  |  | Nie je skladom. Na objednávku. | 50 KOTLY HERZ | 5020 KOTLY HERZ Príslušenstvo |  | 1 | [7 empty] | 4346
| 4204810-400 | Prídavný rozvádzač pre prepínanie čerpadiel pri zdvojených čerpadlách 800 a 1000 kW |  |  | KOT |  |  | 1 | 0 | 0 |  |  | Nie je skladom. Na objednávku. | 50 KOTLY HERZ | 5020 KOTLY HERZ Príslušenstvo |  | 1 | [7 empty] | 4347
| P030303-016 | Zásobník pre ručné plnenie FLEX 220 l pre ps, pf, ps COND a fm 20-201 |  |  | KOT |  |  | 1 | 0 | 0 |  |  | Nie je skladom. Na objednávku. | 50 KOTLY HERZ | 5020 KOTLY HERZ Príslušenstvo |  | 1 | [7 empty] | 4348
| P032673-000 | Zásobník pre ručné plnenie FLEX 740 l pre ps, pf, ps COND a fm 20-201 |  |  | KOT |  |  | 1 | 0 | 0 |  |  | Nie je skladom. Na objednávku. | 50 KOTLY HERZ | 5020 KOTLY HERZ Príslušenstvo |  | 1 | [7 empty] | 4349
| P030303-015 | Zásobník pre sanie FLEX 140 l pre ps, pf, ps COND a fm 20-101 |  |  | KOT |  |  | 1 | 0 | 0 |  |  | Nie je skladom. Na objednávku. | 50 KOTLY HERZ | 5020 KOTLY HERZ Príslušenstvo |  | 1 | [7 empty] | 4350
| P030303-017 | Zásobník pre sanie FLEX 140 l + regulácia pre fm COND 30-40, fm 20-101 |  |  | KOT |  |  | 1 | 0 | 0 |  |  | Nie je skladom. Na objednávku. | 50 KOTLY HERZ | 5020 KOTLY HERZ Príslušenstvo |  | 1 | [7 empty] | 4351
| P032673-006 | Zásobník pre sanie zdvojený FLEX 350 l pre ps, pf, ps COND, fm 20-201, fm COND |  |  | KOT |  |  | 1 | 0 | 0 |  |  | Nie je skladom. Na objednávku. | 50 KOTLY HERZ | 5020 KOTLY HERZ Príslušenstvo |  | 1 | [7 empty] | 4352
| P032673-011 | Zásobník pre sanie FLEX 350 l pre ps, pf, ps COND, fm 20-201, fm COND |  |  | KOT |  |  | 1 | 0 | 0 |  |  | Nie je skladom. Na objednávku. | 50 KOTLY HERZ | 5020 KOTLY HERZ Príslušenstvo |  | 1 | [7 empty] | 4353
| P032373-200 | Flexidopravník do 30 kW pre zásobník pre ručné plnenie a zásobník pre sanie FLEX |  |  | KOT |  |  | 1 | 0 | 0 |  |  | Nie je skladom. Na objednávku. | 50 KOTLY HERZ | 5020 KOTLY HERZ Príslušenstvo |  | 1 | [7 empty] | 4354
| P032673-200 | Balík flexidopravníka pre zásobník FLEX pre pelletstar 10-30, pelletfire 20-40 |  |  | KOT |  |  | 1 | 0 | 0 |  |  | Nie je skladom. Na objednávku. | 50 KOTLY HERZ | 5020 KOTLY HERZ Príslušenstvo |  | 1 | [7 empty] | 4355
| P032673-202 | Balík flexidopravníka pre zásobník FLEX pre firematic 120-201 |  |  | KOT |  |  | 1 | 0 | 0 |  |  | Nie je skladom. Na objednávku. | 50 KOTLY HERZ | 5020 KOTLY HERZ Príslušenstvo |  | 1 | [7 empty] | 4356
| P030120-000 | Sada pre útlm hluku - prechod cez stenu pre flexidopravník alebo sací systém |  |  | KOT |  |  | 1 | 0 | 0 |  |  | Nie je skladom. Na objednávku. | 50 KOTLY HERZ | 5020 KOTLY HERZ Príslušenstvo |  | 1 | [7 empty] | 4357
| A020007-300 | Sada pre útlm hluku - pre miešadlo a prechod cez stenu |  |  | KOT |  |  | 1 | 0 | 0 |  |  | Nie je skladom. Na objednávku. | 50 KOTLY HERZ | 5020 KOTLY HERZ Príslušenstvo |  | 1 | [7 empty] | 4358
| A020007-200 | Sada pre útlm hluku - prechod cez stenu pre peletový dopravník |  |  | KOT |  |  | 1 | 0 | 0 |  |  | Nie je skladom. Na objednávku. | 50 KOTLY HERZ | 5020 KOTLY HERZ Príslušenstvo |  | 1 | [7 empty] | 4359
| 4080216-026 | Termický ventil, otváracia teplota 95°C |  |  | KOT |  |  | 1 | 0 | 0 |  |  | Nie je skladom. Na objednávku. | 50 KOTLY HERZ | 5020 KOTLY HERZ Príslušenstvo |  | 1 | [7 empty] | 4360
| H051508-820 | Adaptér pre turniket pre fm 20-101 a fm 130-501 |  |  | KOT |  |  | 1 | 0 | 0 |  |  | Nie je skladom. Na objednávku. | 50 KOTLY HERZ | 5020 KOTLY HERZ Príslušenstvo |  | 1 | [7 empty] | 4361
| K030209-100 | Zapaľovacia automatika pre firestar De Luxe (T-Control) 20-40 kW |  |  | KOT |  |  | 1 | 0 | 0 |  |  | Nie je skladom. Na objednávku. | 50 KOTLY HERZ | 5020 KOTLY HERZ Príslušenstvo |  | 1 | [7 empty] | 4362
| H030307-300 | Základný balík - doprava popola pre FM 20-35 iba pre pelety |  |  | KOT |  |  | 1 | 0 | 0 |  |  | Nie je skladom. Na objednávku. | 50 KOTLY HERZ | 5020 KOTLY HERZ Príslušenstvo |  | 1 | [7 empty] | 4363
| H030507-300 | Základný balík - doprava popola pre FM 45-60 iba pre pelety |  |  | KOT |  |  | 1 | 0 | 0 |  |  | Nie je skladom. Na objednávku. | 50 KOTLY HERZ | 5020 KOTLY HERZ Príslušenstvo |  | 1 | [7 empty] | 4364
| H030807-300 | Základný balík - doprava popola pre FM 80-101 iba pre pelety |  |  | KOT |  |  | 1 | 0 | 0 |  |  | Nie je skladom. Na objednávku. | 50 KOTLY HERZ | 5020 KOTLY HERZ Príslušenstvo |  | 1 | [7 empty] | 4365
| H031757-300 | Základný balík - doprava popola pre FM 130-201 iba pre pelety |  |  | KOT |  |  | 1 | 0 | 0 |  |  | Nie je skladom. Na objednávku. | 50 KOTLY HERZ | 5020 KOTLY HERZ Príslušenstvo |  | 1 | [7 empty] | 4366
| H030307-350 | Základný balík - doprava popola, priama 230V s pevným závitovým dopravníkom pre fm 20-35 |  |  | KOT |  |  | 1 | 0 | 0 |  |  | Nie je skladom. Na objednávku. | 50 KOTLY HERZ | 5020 KOTLY HERZ Príslušenstvo |  | 1 | [7 empty] | 4367
| H030507-350 | Základný balík - doprava popola, priama 230V s pevným závitovým dopravníkom pre fm 45-60 |  |  | KOT |  |  | 1 | 0 | 0 |  |  | Nie je skladom. Na objednávku. | 50 KOTLY HERZ | 5020 KOTLY HERZ Príslušenstvo |  | 1 | [7 empty] | 4368
| H030807-350 | Základný balík - doprava popola, priama 230V s pevným závitovým dopravníkom pre fm 80-101 |  |  | KOT |  |  | 1 | 0 | 0 |  |  | Nie je skladom. Na objednávku. | 50 KOTLY HERZ | 5020 KOTLY HERZ Príslušenstvo |  | 1 | [7 empty] | 4369
| H031757-350 | Základný balík - doprava popola, priama 230V s pevným závitovým dopravníkom pre fm 120-201 |  |  | KOT |  |  | 1 | 0 | 0 |  |  | Nie je skladom. Na objednávku. | 50 KOTLY HERZ | 5020 KOTLY HERZ Príslušenstvo |  | 1 | [7 empty] | 4370
| H030307-355 | Základný balík - doprava popola, priama 400V s pevným závitovým dopravníkom pre fm 20-35 |  |  | KOT |  |  | 1 | 0 | 0 |  |  | Nie je skladom. Na objednávku. | 50 KOTLY HERZ | 5020 KOTLY HERZ Príslušenstvo |  | 1 | [7 empty] | 4371
| H030507-355 | Základný balík - doprava popola, priama 400V s pevným závitovým dopravníkom pre fm 45-60 |  |  | KOT |  |  | 1 | 0 | 0 |  |  | Nie je skladom. Na objednávku. | 50 KOTLY HERZ | 5020 KOTLY HERZ Príslušenstvo |  | 1 | [7 empty] | 4372
| H030807-355 | Základný balík - doprava popola, priama 400V s pevným závitovým dopravníkom pre fm 80-101 |  |  | KOT |  |  | 1 | 0 | 0 |  |  | Nie je skladom. Na objednávku. | 50 KOTLY HERZ | 5020 KOTLY HERZ Príslušenstvo |  | 1 | [7 empty] | 4373
| H031757-355 | Základný balík - doprava popola, priama 400V s pevným závitovým dopravníkom pre fm 120-201 |  |  | KOT |  |  | 1 | 0 | 0 |  |  | Nie je skladom. Na objednávku. | 50 KOTLY HERZ | 5020 KOTLY HERZ Príslušenstvo |  | 1 | [7 empty] | 4374
| H030307-380 | Základný balík - doprava popola s odovzdávaním 400V s pevným závitovým dopravníkom pre fm 20-35 |  |  | KOT |  |  | 1 | 0 | 0 |  |  | Nie je skladom. Na objednávku. | 50 KOTLY HERZ | 5020 KOTLY HERZ Príslušenstvo |  | 1 | [7 empty] | 4375
| H030507-380 | Základný balík - doprava popola s odovzdávaním 400V s pevným závitovým dopravníkom pre fm 45-60 |  |  | KOT |  |  | 1 | 0 | 0 |  |  | Nie je skladom. Na objednávku. | 50 KOTLY HERZ | 5020 KOTLY HERZ Príslušenstvo |  | 1 | [7 empty] | 4376
| H030807-380 | Základný balík - doprava popola s odovzdávaním 400V s pevným závitovým dopravníkom pre fm 80-101 |  |  | KOT |  |  | 1 | 0 | 0 |  |  | Nie je skladom. Na objednávku. | 50 KOTLY HERZ | 5020 KOTLY HERZ Príslušenstvo |  | 1 | [7 empty] | 4377
| H031757-380 | Základný balík - doprava popola s odovzdávaním 400V s pevným závitovým dopravníkom pre fm 120-201 |  |  | KOT |  |  | 1 | 0 | 0 |  |  | Nie je skladom. Na objednávku. | 50 KOTLY HERZ | 5020 KOTLY HERZ Príslušenstvo |  | 1 | [7 empty] | 4378
| H030507-354 | Rozširujúci balík prídavný závitový dopravník 3x400Vpre základný balík "s odovzdávaním" |  |  | KOT |  |  | 1 | 0 | 0 |  |  | Nie je skladom. Na objednávku. | 50 KOTLY HERZ | 5020 KOTLY HERZ Príslušenstvo |  | 1 | [7 empty] | 4379
| H030507-353 | Rozširujúci balík "závitový dopravník box na popol"pre základný balík "s odovzdávaním" a "priamy" |  |  | KOT |  |  | 1 | 0 | 0 |  |  | Nie je skladom. Na objednávku. | 50 KOTLY HERZ | 5020 KOTLY HERZ Príslušenstvo |  | 1 | [7 empty] | 4380
| H030507-352 | Rozširujúci balík "závitový dopravník horizontálny"pre základný balík "s odovzdávaním" |  |  | KOT |  |  | 1 | 0 | 0 |  |  | Nie je skladom. Na objednávku. | 50 KOTLY HERZ | 5020 KOTLY HERZ Príslušenstvo |  | 1 | [7 empty] | 4381
| H030507-351 | Rozširujúci balík "závitový dopravník vertikálny"pre základný balík "s odovzdávaním" a "priamy" |  |  | KOT |  |  | 1 | 0 | 0 |  |  | Nie je skladom. Na objednávku. | 50 KOTLY HERZ | 5020 KOTLY HERZ Príslušenstvo |  | 1 | [7 empty] | 4382
| H030507-357 | Rozširujúci balík "zhadzovacioa hadica"pre základný balík "s odovzdávaním" a "priamy" |  |  | KOT |  |  | 1 | 0 | 0 |  |  | Nie je skladom. Na objednávku. | 50 KOTLY HERZ | 5020 KOTLY HERZ Príslušenstvo |  | 1 | [7 empty] | 4383
| X000105-320 | Rozvádzač pre odpopolnenie - 2 motory 3x400 V |  |  | KOT |  |  | 1 | 0 | 0 |  |  | Nie je skladom. Na objednávku. | 50 KOTLY HERZ | 5020 KOTLY HERZ Príslušenstvo |  | 1 | [7 empty] | 4384
| X000105-330 | Rozvádzač pre odpopolnenie - 3 motory 3x400 V |  |  | KOT |  |  | 1 | 0 | 0 |  |  | Nie je skladom. Na objednávku. | 50 KOTLY HERZ | 5020 KOTLY HERZ Príslušenstvo |  | 1 | [7 empty] | 4385
| X000105-340 | Rozvádzač pre odpopolnenie - 4 motory 3x400 V |  |  | KOT |  |  | 1 | 0 | 0 |  |  | Nie je skladom. Na objednávku. | 50 KOTLY HERZ | 5020 KOTLY HERZ Príslušenstvo |  | 1 | [7 empty] | 4386
| X000105-350 | Rozvádzač pre odpopolnenie - 5 motorov 3x400 V |  |  | KOT |  |  | 1 | 0 | 0 |  |  | Nie je skladom. Na objednávku. | 50 KOTLY HERZ | 5020 KOTLY HERZ Príslušenstvo |  | 1 | [7 empty] | 4387
| H030507-305 | Doplnkový držiak - doprava popola pre firematic, podlaha/stena/strop |  |  | KOT |  |  | 1 | 0 | 0 |  |  | Nie je skladom. Na objednávku. | 50 KOTLY HERZ | 5020 KOTLY HERZ Príslušenstvo |  | 1 | [7 empty] | 4388
| H176007-205 | Zásobník popola 240 l pozinkovaný, otváranie hore |  |  | KOT |  |  | 1 | 0 | 0 |  |  | Nie je skladom. Na objednávku. | 50 KOTLY HERZ | 5020 KOTLY HERZ Príslušenstvo |  | 1 | [7 empty] | 4389
| 5012202-150 | Zberný zásobník na popol 660l pozinkovaný |  |  | KOT |  |  | 1 | 0 | 0 |  |  | Nie je skladom. Na objednávku. | 50 KOTLY HERZ | 5020 KOTLY HERZ Príslušenstvo |  | 1 | [7 empty] | 4390
| H178007-200 | Zberný zásobník na popol 1100l pozinkovaný |  |  | KOT |  |  | 1 | 0 | 0 |  |  | Nie je skladom. Na objednávku. | 50 KOTLY HERZ | 5020 KOTLY HERZ Príslušenstvo |  | 1 | [7 empty] | 4391
| H030507-301 | Predĺženie dopravníka popola pre FM / za meter |  |  | KOT |  |  | 1 | 0 | 0 |  |  | Nie je skladom. Na objednávku. | 50 KOTLY HERZ | 5020 KOTLY HERZ Príslušenstvo |  | 1 | [7 empty] | 4392
| P030107-940 | Delené turbulátory pelletstar 10 vpredu, pre stávajúci kotol (dovybavenie) |  |  | KOT |  |  | 1 | 0 | 0 |  |  | Nie je skladom. Na objednávku. | 50 KOTLY HERZ | 5020 KOTLY HERZ Príslušenstvo |  | 1 | [7 empty] | 4393
| P030107-950 | Delené turbulátory pelletstar 10 vzadu, pre stávajúci kotol (dovybavenie) |  |  | KOT |  |  | 1 | 0 | 0 |  |  | Nie je skladom. Na objednávku. | 50 KOTLY HERZ | 5020 KOTLY HERZ Príslušenstvo |  | 1 | [7 empty] | 4394
| P030107-940A | Delené turbulátory pelletstar 10 vpredu, príplatok pre nový kotol |  |  | KOT |  |  | 1 | 0 | 0 |  |  | Nie je skladom. Na objednávku. | 50 KOTLY HERZ | 5020 KOTLY HERZ Príslušenstvo |  | 1 | [7 empty] | 4395
| P030107-950A | Delené turbulátory pelletstar 10 vzadu, príplatok pre nový kotol |  |  | KOT |  |  | 1 | 0 | 0 |  |  | Nie je skladom. Na objednávku. | 50 KOTLY HERZ | 5020 KOTLY HERZ Príslušenstvo |  | 1 | [7 empty] | 4396
| P030307-940 | Delené turbulátory pelletstar 20, 30 vpredu, pre stávajúci kotol (dovybavenie) |  |  | KOT |  |  | 1 | 0 | 0 |  |  | Nie je skladom. Na objednávku. | 50 KOTLY HERZ | 5020 KOTLY HERZ Príslušenstvo |  | 1 | [7 empty] | 4397
| P030307-950 | Delené turbulátory pelletstar 20, 30 vzadu, pre stávajúci kotol (dovybavenie) |  |  | KOT |  |  | 1 | 0 | 0 |  |  | Nie je skladom. Na objednávku. | 50 KOTLY HERZ | 5020 KOTLY HERZ Príslušenstvo |  | 1 | [7 empty] | 4398
| P030307-940A | Delené turbulátory pelletstar 20, 30 vpredu, príplatok pre nový kotol |  |  | KOT |  |  | 1 | 0 | 0 |  |  | Nie je skladom. Na objednávku. | 50 KOTLY HERZ | 5020 KOTLY HERZ Príslušenstvo |  | 1 | [7 empty] | 4399
| P030307-950A | Delené turbulátory pelletstar 20, 30 vzadu, príplatok pre nový kotol |  |  | KOT |  |  | 1 | 0 | 0 |  |  | Nie je skladom. Na objednávku. | 50 KOTLY HERZ | 5020 KOTLY HERZ Príslušenstvo |  | 1 | [7 empty] | 4400
| P030507-940 | Delené turbulátory pelletstar 45, 60 vpredu, pre stávajúci kotol (dovybavenie) |  |  | KOT |  |  | 1 | 0 | 0 |  |  | Nie je skladom. Na objednávku. | 50 KOTLY HERZ | 5020 KOTLY HERZ Príslušenstvo |  | 1 | [7 empty] | 4401
| P030507-950 | Delené turbulátory pelletstar 45, 60 vzadu, pre stávajúci kotol (dovybavenie) |  |  | KOT |  |  | 1 | 0 | 0 |  |  | Nie je skladom. Na objednávku. | 50 KOTLY HERZ | 5020 KOTLY HERZ Príslušenstvo |  | 1 | [7 empty] | 4402
| P030507-940A | Delené turbulátory pelletstar 45, 60 vpredu, príplatok pre nový kotol |  |  | KOT |  |  | 1 | 0 | 0 |  |  | Nie je skladom. Na objednávku. | 50 KOTLY HERZ | 5020 KOTLY HERZ Príslušenstvo |  | 1 | [7 empty] | 4403
| P030507-950A | Delené turbulátory pelletstar 45, 60 vzadu, príplatok pre nový kotol |  |  | KOT |  |  | 1 | 0 | 0 |  |  | Nie je skladom. Na objednávku. | 50 KOTLY HERZ | 5020 KOTLY HERZ Príslušenstvo |  | 1 | [7 empty] | 4404
| H030307-940 | Delené turbulátory firematic 20, 35 vpredu, pre stávajúci kotol (dovybavenie) |  |  | KOT |  |  | 1 | 0 | 0 |  |  | Nie je skladom. Na objednávku. | 50 KOTLY HERZ | 5020 KOTLY HERZ Príslušenstvo |  | 1 | [7 empty] | 4405
| H030307-950 | Delené turbulátory firematic 20, 35 vzadu, pre stávajúci kotol (dovybavenie) |  |  | KOT |  |  | 1 | 0 | 0 |  |  | Nie je skladom. Na objednávku. | 50 KOTLY HERZ | 5020 KOTLY HERZ Príslušenstvo |  | 1 | [7 empty] | 4406
| H030307-940A | Delené turbulátory firematic 20, 35 vpredu, príplatok pre nový kotol |  |  | KOT |  |  | 1 | 0 | 0 |  |  | Nie je skladom. Na objednávku. | 50 KOTLY HERZ | 5020 KOTLY HERZ Príslušenstvo |  | 1 | [7 empty] | 4407
| H030307-950A | Delené turbulátory firematic 20, 35 vzadu, príplatok pre nový kotol |  |  | KOT |  |  | 1 | 0 | 0 |  |  | Nie je skladom. Na objednávku. | 50 KOTLY HERZ | 5020 KOTLY HERZ Príslušenstvo |  | 1 | [7 empty] | 4408
| H030507-940 | Delené turbulátory firematic 45, 60 vpredu, pre stávajúci kotol (dovybavenie) |  |  | KOT |  |  | 1 | 0 | 0 |  |  | Nie je skladom. Na objednávku. | 50 KOTLY HERZ | 5020 KOTLY HERZ Príslušenstvo |  | 1 | [7 empty] | 4409
| H030507-950 | Delené turbulátory firematic 45, 60 vzadu, pre stávajúci kotol (dovybavenie) |  |  | KOT |  |  | 1 | 0 | 0 |  |  | Nie je skladom. Na objednávku. | 50 KOTLY HERZ | 5020 KOTLY HERZ Príslušenstvo |  | 1 | [7 empty] | 4410
| H030507-940A | Delené turbulátory firematic 45, 60 vpredu, príplatok pre nový kotol |  |  | KOT |  |  | 1 | 0 | 0 |  |  | Nie je skladom. Na objednávku. | 50 KOTLY HERZ | 5020 KOTLY HERZ Príslušenstvo |  | 1 | [7 empty] | 4411
| H030507-950A | Delené turbulátory firematic 45, 60 vzadu, príplatok pre nový kotol |  |  | KOT |  |  | 1 | 0 | 0 |  |  | Nie je skladom. Na objednávku. | 50 KOTLY HERZ | 5020 KOTLY HERZ Príslušenstvo |  | 1 | [7 empty] | 4412
| H030807-940 | Delené turbulátory firematic 80-101 vpredu, pre stávajúci kotol (dovybavenie) |  |  | KOT |  |  | 1 | 0 | 0 |  |  | Nie je skladom. Na objednávku. | 50 KOTLY HERZ | 5020 KOTLY HERZ Príslušenstvo |  | 1 | [7 empty] | 4413
| H030807-950 | Delené turbulátory firematic 80-101 vzadu, pre stávajúci kotol (dovybavenie) |  |  | KOT |  |  | 1 | 0 | 0 |  |  | Nie je skladom. Na objednávku. | 50 KOTLY HERZ | 5020 KOTLY HERZ Príslušenstvo |  | 1 | [7 empty] | 4414
| H030807-940A | Delené turbulátory firematic 80-101 vpredu, príplatok pre nový kotol |  |  | KOT |  |  | 1 | 0 | 0 |  |  | Nie je skladom. Na objednávku. | 50 KOTLY HERZ | 5020 KOTLY HERZ Príslušenstvo |  | 1 | [7 empty] | 4415
| H030807-950A | Delené turbulátory firematic 80-101 vzadu, príplatok pre nový kotol |  |  | KOT |  |  | 1 | 0 | 0 |  |  | Nie je skladom. Na objednávku. | 50 KOTLY HERZ | 5020 KOTLY HERZ Príslušenstvo |  | 1 | [7 empty] | 4416
| H031757-940 | Delené turbulátory firematic 130-201 vpredu, pre stávajúci kotol (dovybavenie) |  |  | KOT |  |  | 1 | 0 | 0 |  |  | Nie je skladom. Na objednávku. | 50 KOTLY HERZ | 5020 KOTLY HERZ Príslušenstvo |  | 1 | [7 empty] | 4417
| H031757-950 | Delené turbulátory firematic 130-201 vzadu, pre stávajúci kotol (dovybavenie) |  |  | KOT |  |  | 1 | 0 | 0 |  |  | Nie je skladom. Na objednávku. | 50 KOTLY HERZ | 5020 KOTLY HERZ Príslušenstvo |  | 1 | [7 empty] | 4418
| H031757-940A | Delené turbulátory firematic 130-201 vpredu, príplatok pre nový kotol |  |  | KOT |  |  | 1 | 0 | 0 |  |  | Nie je skladom. Na objednávku. | 50 KOTLY HERZ | 5020 KOTLY HERZ Príslušenstvo |  | 1 | [7 empty] | 4419
| H031757-950A | Delené turbulátory firematic 130-201 vzadu, príplatok pre nový kotol |  |  | KOT |  |  | 1 | 0 | 0 |  |  | Nie je skladom. Na objednávku. | 50 KOTLY HERZ | 5020 KOTLY HERZ Príslušenstvo |  | 1 | [7 empty] | 4420
| H030307-960 | Dvakrát delené turbulátory fm 20,35 vpredu, pre stávajúci kotol (dovybavenie) |  |  | KOT |  |  | 1 | 0 | 0 |  |  | Nie je skladom. Na objednávku. | 50 KOTLY HERZ | 5020 KOTLY HERZ Príslušenstvo |  | 1 | [7 empty] | 4421
| H030307-970 | Dvakrát delené turbulátory fm 20,35 vzadu, pre stávajúci kotol (dovybavenie) |  |  | KOT |  |  | 1 | 0 | 0 |  |  | Nie je skladom. Na objednávku. | 50 KOTLY HERZ | 5020 KOTLY HERZ Príslušenstvo |  | 1 | [7 empty] | 4422
| H030307-960A | Dvakrát delené turbulátory fm 20,35 vpredu, príplatok pre nový kotol |  |  | KOT |  |  | 1 | 0 | 0 |  |  | Nie je skladom. Na objednávku. | 50 KOTLY HERZ | 5020 KOTLY HERZ Príslušenstvo |  | 1 | [7 empty] | 4423
| H030307-970A | Dvakrát delené turbulátory fm 20,35 vzadu, príplatok pre nový kotol |  |  | KOT |  |  | 1 | 0 | 0 |  |  | Nie je skladom. Na objednávku. | 50 KOTLY HERZ | 5020 KOTLY HERZ Príslušenstvo |  | 1 | [7 empty] | 4424
| K030157-201 | Popolová zásuvka pre firestar Lambda ECO 18 |  |  | KOT |  |  | 1 | 0 | 0 |  |  | Nie je skladom. Na objednávku. | 50 KOTLY HERZ | 5020 KOTLY HERZ Príslušenstvo |  | 1 | [7 empty] | 4425
| K030207-201 | Popolová zásuvka pre firestar Lambda ECO 20-40 |  |  | KOT |  |  | 1 | 0 | 0 |  |  | Nie je skladom. Na objednávku. | 50 KOTLY HERZ | 5020 KOTLY HERZ Príslušenstvo |  | 1 | [7 empty] | 4426
| K030157-205 | Kutáč na popol - hák pre firestar 18 |  |  | KOT |  |  | 1 | 0 | 0 |  |  | Nie je skladom. Na objednávku. | 50 KOTLY HERZ | 5020 KOTLY HERZ Príslušenstvo |  | 1 | [7 empty] | 4427
| K030207-205 | Kutáč na popol - hák pre firestar 20-40 |  |  | KOT |  |  | 1 | 0 | 0 |  |  | Nie je skladom. Na objednávku. | 50 KOTLY HERZ | 5020 KOTLY HERZ Príslušenstvo |  | 1 | [7 empty] | 4428
| K030207-207 | Čistiaca tyč |  |  | KOT |  |  | 1 | 0 | 0 |  |  | Nie je skladom. Na objednávku. | 50 KOTLY HERZ | 5020 KOTLY HERZ Príslušenstvo |  | 1 | [7 empty] | 4429
| K030207-206 | Kutáč - hák malý |  |  | KOT |  |  | 1 | 0 | 0 |  |  | Nie je skladom. Na objednávku. | 50 KOTLY HERZ | 5020 KOTLY HERZ Príslušenstvo |  | 1 | [7 empty] | 4430
| 5010600-093 | Kefa |  |  | KOT |  |  | 1 | 0 | 0 |  |  | Nie je skladom. Na objednávku. | 50 KOTLY HERZ | 5020 KOTLY HERZ Príslušenstvo |  | 1 | [7 empty] | 4431
| K060357-150 | Vešiak pre čistiace náradie |  |  | KOT |  |  | 1 | 0 | 0 |  |  | Nie je skladom. Na objednávku. | 50 KOTLY HERZ | 5020 KOTLY HERZ Príslušenstvo |  | 1 | [7 empty] | 4432
| K030157-290 | Čistiaca sada KOMPLET firestar 18 |  |  | KOT |  |  | 1 | 0 | 0 |  |  | Nie je skladom. Na objednávku. | 50 KOTLY HERZ | 5020 KOTLY HERZ Príslušenstvo |  | 1 | [7 empty] | 4433
| K030207-290 | Čistiaca sada KOMPLET firestar 20-40 |  |  | KOT |  |  | 1 | 0 | 0 |  |  | Nie je skladom. Na objednávku. | 50 KOTLY HERZ | 5020 KOTLY HERZ Príslušenstvo |  | 1 | [7 empty] | 4434
| K030201-625 | Pomôcka na zdvihnutie pre firestar, pelletstar, pelletfire, firematic 20-101 |  |  | KOT |  |  | 1 | 0 | 0 |  |  | Nie je skladom. Na objednávku. | 50 KOTLY HERZ | 5020 KOTLY HERZ Príslušenstvo |  | 1 | [7 empty] | 4435
| 5011502-002 | Prečerpávanie odpadovej vody HF extra |  |  | KOT |  |  | 1 | 0 | 0 |  |  | Nie je skladom. Na objednávku. | 50 KOTLY HERZ | 5020 KOTLY HERZ Príslušenstvo |  | 1 | [7 empty] | 4436
| P056600-260 | Príplatok - spaľovanie s nasávaním vonkajšieho vzduchu (príprava) |  |  | KOT |  |  | 1 | 0 | 0 |  |  | Nie je skladom. Na objednávku. | 50 KOTLY HERZ | 5020 KOTLY HERZ Príslušenstvo |  | 1 | [7 empty] | 4437
| 5010216-158 | Termický ventil, otváracia teplota 108°C |  |  | KOT |  |  | 1 | 0 | 0 |  |  | Nie je skladom. Na objednávku. | 50 KOTLY HERZ | 5020 KOTLY HERZ Príslušenstvo |  | 1 | [7 empty] | 4438
| H071808-800 | Turniket do 1000 kW (s gumovými krídlami) |  |  | KOT |  |  | 1 | 0 | 0 |  |  | Nie je skladom. Na objednávku. | 50 KOTLY HERZ | 5020 KOTLY HERZ Príslušenstvo |  | 1 | [7 empty] | 4439
| H178007-290 | Predĺženie dopravníka popola pre BioFire |  |  | KOT |  |  | 1 | 0 | 0 |  |  | Nie je skladom. Na objednávku. | 50 KOTLY HERZ | 5020 KOTLY HERZ Príslušenstvo |  | 1 | [7 empty] | 4440
| H176007-200 | Zásobník popola 240 l pre HERZ BioFire na popol alebo popolček |  |  | KOT |  |  | 1 | 0 | 0 |  |  | Nie je skladom. Na objednávku. | 50 KOTLY HERZ | 5020 KOTLY HERZ Príslušenstvo |  | 1 | [7 empty] | 4441
| H176007-215 | Zásobník popola pre cyklón 240 l pre HERZ BioFire |  |  | KOT |  |  | 1 | 0 | 0 |  |  | Nie je skladom. Na objednávku. | 50 KOTLY HERZ | 5020 KOTLY HERZ Príslušenstvo |  | 1 | [7 empty] | 4442
| H033007-350 | Základný balík - doprava popola, priama 230V s pevným závitovým dopravníkom pre fm 249-301 |  |  | KOT |  |  | 1 | 0 | 0 |  |  | Nie je skladom. Na objednávku. | 50 KOTLY HERZ | 5020 KOTLY HERZ Príslušenstvo |  | 1 | [7 empty] | 4443
| H035007-350 | Základný balík - doprava popola, priama 230V s pevným závitovým dopravníkom pre fm 349-501 |  |  | KOT |  |  | 1 | 0 | 0 |  |  | Nie je skladom. Na objednávku. | 50 KOTLY HERZ | 5020 KOTLY HERZ Príslušenstvo |  | 1 | [7 empty] | 4444
| H033007-355 | Základný balík - doprava popola, priama 400V s pevným závitovým dopravníkom pre fm 249-301 |  |  | KOT |  |  | 1 | 0 | 0 |  |  | Nie je skladom. Na objednávku. | 50 KOTLY HERZ | 5020 KOTLY HERZ Príslušenstvo |  | 1 | [7 empty] | 4445
| H035007-355 | Základný balík - doprava popola, priama 400V s pevným závitovým dopravníkom pre fm 349-501 |  |  | KOT |  |  | 1 | 0 | 0 |  |  | Nie je skladom. Na objednávku. | 50 KOTLY HERZ | 5020 KOTLY HERZ Príslušenstvo |  | 1 | [7 empty] | 4446
| H033007-380 | Základný balík - doprava popola s odovzdávaním 400V s pevným závitovým dopravníkom pre fm 249-301 |  |  | KOT |  |  | 1 | 0 | 0 |  |  | Nie je skladom. Na objednávku. | 50 KOTLY HERZ | 5020 KOTLY HERZ Príslušenstvo |  | 1 | [7 empty] | 4447
| H035007-380 | Základný balík - doprava popola s odovzdávaním 400V s pevným závitovým dopravníkom pre fm 349-501 |  |  | KOT |  |  | 1 | 0 | 0 |  |  | Nie je skladom. Na objednávku. | 50 KOTLY HERZ | 5020 KOTLY HERZ Príslušenstvo |  | 1 | [7 empty] | 4448
| H033005-940 | Delené turbulátory firematic 249-301 vpredu, pre stávajúci kotol (dovybavenie) |  |  | KOT |  |  | 1 | 0 | 0 |  |  | Nie je skladom. Na objednávku. | 50 KOTLY HERZ | 5020 KOTLY HERZ Príslušenstvo |  | 1 | [7 empty] | 4449
| H033007-950 | Delené turbulátory firematic 249-301 vzadu, pre stávajúci kotol (dovybavenie) |  |  | KOT |  |  | 1 | 0 | 0 |  |  | Nie je skladom. Na objednávku. | 50 KOTLY HERZ | 5020 KOTLY HERZ Príslušenstvo |  | 1 | [7 empty] | 4450
| H033005-940A | Delené turbulátory firematic 249-301 vpredu, príplatok pre nový kotol |  |  | KOT |  |  | 1 | 0 | 0 |  |  | Nie je skladom. Na objednávku. | 50 KOTLY HERZ | 5020 KOTLY HERZ Príslušenstvo |  | 1 | [7 empty] | 4451
| H033007-950A | Delené turbulátory firematic 249-301 vzadu, príplatok pre nový kotol |  |  | KOT |  |  | 1 | 0 | 0 |  |  | Nie je skladom. Na objednávku. | 50 KOTLY HERZ | 5020 KOTLY HERZ Príslušenstvo |  | 1 | [7 empty] | 4452
| E010200-000 | Cyklón - sada pre zachytenie popola zo spalín, jednoduchý cyklón pre firematic 120-201 |  |  | KOT |  |  | 1 | 0 | 0 |  |  | Nie je skladom. Na objednávku. | 50 KOTLY HERZ | 5020 KOTLY HERZ Príslušenstvo |  | 1 | [7 empty] | 4453
| E010300-000 | Cyklón - sada pre zachytenie popola zo spalín, jednoduchý cyklón pre firematic 249-301 |  |  | KOT |  |  | 1 | 0 | 0 |  |  | Nie je skladom. Na objednávku. | 50 KOTLY HERZ | 5020 KOTLY HERZ Príslušenstvo |  | 1 | [7 empty] | 4454
| E010500-000 | Cyklón - sada pre zachytenie popola zo spalín, jednoduchý cyklón pre firematic 349-501 |  |  | KOT |  |  | 1 | 0 | 0 |  |  | Nie je skladom. Na objednávku. | 50 KOTLY HERZ | 5020 KOTLY HERZ Príslušenstvo |  | 1 | [7 empty] | 4455
| E010600-000 | Cyklón - sada pre zachytenie popola zo spalín, jednoduchý cyklón pre BF 500 |  |  | KOT |  |  | 1 | 0 | 0 |  |  | Nie je skladom. Na objednávku. | 50 KOTLY HERZ | 5020 KOTLY HERZ Príslušenstvo |  | 1 | [7 empty] | 4456
| E013000-311 | Cyklón - sada pre zachytenie popola zo spalín, dvojitý cyklón pre BF 600-800 & BF 500 (P45S + M50) |  |  | KOT |  |  | 1 | 0 | 0 |  |  | Nie je skladom. Na objednávku. | 50 KOTLY HERZ | 5020 KOTLY HERZ Príslušenstvo |  | 1 | [7 empty] | 4457
| E013000-312 | Cyklón - sada pre zachytenie popola zo spalín, dvojitý cyklón pre BF 1000 & BF 600 (P45S + M50) |  |  | KOT |  |  | 1 | 0 | 0 |  |  | Nie je skladom. Na objednávku. | 50 KOTLY HERZ | 5020 KOTLY HERZ Príslušenstvo |  | 1 | [7 empty] | 4458
| E013000-313 | Cyklón - sada pre zachytenie popola zo spalín, dvojitý cyklón pre BF 1250-1500 & BF 800-1000 (P45S + M50) |  |  | KOT |  |  | 1 | 0 | 0 |  |  | Nie je skladom. Na objednávku. | 50 KOTLY HERZ | 5020 KOTLY HERZ Príslušenstvo |  | 1 | [7 empty] | 4459
| E013004-150 | Zvýšenie cyklónu pre BioFire |  |  | KOT |  |  | 1 | 0 | 0 |  |  | Nie je skladom. Na objednávku. | 50 KOTLY HERZ | 5020 KOTLY HERZ Príslušenstvo |  | 1 | [7 empty] | 4460
| E010260-060 | Cyklón - sada pre zachytenie popola zo spalín EF jednoduchý cyklón pre BF 500 |  |  | KOT |  |  | 1 | 0 | 0 |  |  | Nie je skladom. Na objednávku. | 50 KOTLY HERZ | 5020 KOTLY HERZ Príslušenstvo |  | 1 | [7 empty] | 4461
| E013000-321 | Cyklón - sada pre zachytenie popola zo spalín EF dvojitý cyklón pre BF 600-800 & BF 500 (P45S + M50) |  |  | KOT |  |  | 1 | 0 | 0 |  |  | Nie je skladom. Na objednávku. | 50 KOTLY HERZ | 5020 KOTLY HERZ Príslušenstvo |  | 1 | [7 empty] | 4462
| E013000-322 | Cyklón - sada pre zachytenie popola zo spalín EF dvojitý cyklón BF 1000 & BF 600 (P45S + M50) |  |  | KOT |  |  | 1 | 0 | 0 |  |  | Nie je skladom. Na objednávku. | 50 KOTLY HERZ | 5020 KOTLY HERZ Príslušenstvo |  | 1 | [7 empty] | 4463
| E013000-323 | Cyklón - sada pre zachytenie popola zo spalín EF dvojitý cyklón BF 1250-1500 & BF 800-1000 (P45S + M50) |  |  | KOT |  |  | 1 | 0 | 0 |  |  | Nie je skladom. Na objednávku. | 50 KOTLY HERZ | 5020 KOTLY HERZ Príslušenstvo |  | 1 | [7 empty] | 4464
| E013007-280 | Prechodový kus dymovodu priamy, DN300 pre jednoduchý cyklón bez ventilátora |  |  | KOT |  |  | 1 | 0 | 0 |  |  | Nie je skladom. Na objednávku. | 50 KOTLY HERZ | 5020 KOTLY HERZ Príslušenstvo |  | 1 | [7 empty] | 4465
| E013007-200 | Prechodový kus dymovodu 90°oblúk, DN300 pre jednoduchý cyklón bez ventilátora |  |  | KOT |  |  | 1 | 0 | 0 |  |  | Nie je skladom. Na objednávku. | 50 KOTLY HERZ | 5020 KOTLY HERZ Príslušenstvo |  | 1 | [7 empty] | 4466
| E013007-180 | Y-kus DN300 priamy pre dvojitý cyklón bez ventilátora |  |  | KOT |  |  | 1 | 0 | 0 |  |  | Nie je skladom. Na objednávku. | 50 KOTLY HERZ | 5020 KOTLY HERZ Príslušenstvo |  | 1 | [7 empty] | 4467
| E013007-100 | Y-kus DN300 90° oblúk pre dvojitý cyklón bez ventilátora |  |  | KOT |  |  | 1 | 0 | 0 |  |  | Nie je skladom. Na objednávku. | 50 KOTLY HERZ | 5020 KOTLY HERZ Príslušenstvo |  | 1 | [7 empty] | 4468
| E040100-000 | Kondenzátor spalín / ekonomizér ECOcond 1 pre firematic 80-101 kW |  |  | KOT |  |  | 1 | 0 | 0 |  |  | Nie je skladom. Na objednávku. | 50 KOTLY HERZ | 5020 KOTLY HERZ Príslušenstvo |  | 1 | [7 empty] | 4469
| E040200-000 | Kondenzátor spalín / ekonomizér ECOcond 2 pre firematic 120-201 kW |  |  | KOT |  |  | 1 | 0 | 0 |  |  | Nie je skladom. Na objednávku. | 50 KOTLY HERZ | 5020 KOTLY HERZ Príslušenstvo |  | 1 | [7 empty] | 4470
| E040300-000 | Kondenzátor spalín / ekonomizér ECOcond 3 pre firematic 249-501 kW |  |  | KOT |  |  | 1 | 0 | 0 |  |  | Nie je skladom. Na objednávku. | 50 KOTLY HERZ | 5020 KOTLY HERZ Príslušenstvo |  | 1 | [7 empty] | 4471
| SKK4006004-002 | GSM, komunikátor, hlásenie poruchových stavov |  |  | KOT |  |  | 1 | 0 | 0 |  |  | Nie je skladom. Na objednávku. | 50 KOTLY HERZ | 5020 KOTLY HERZ Príslušenstvo |  | 1 | [7 empty] | 4472
| SKK4006004-013 | Akumulátor 12v - 1,3Ah pre GSM komunikátor |  |  | KOT |  |  | 1 | 0 | 0 |  |  | Nie je skladom. Na objednávku. | 50 KOTLY HERZ | 5020 KOTLY HERZ Príslušenstvo |  | 1 | [7 empty] | 4473
| SKK4006004-114 | Napájací zdroj RS 15-12V pre GSM komunikátor |  |  | KOT |  |  | 1 | 0 | 0 |  |  | Nie je skladom. Na objednávku. | 50 KOTLY HERZ | 5020 KOTLY HERZ Príslušenstvo |  | 1 | [7 empty] | 4474
| SKK9001001 | Spojka pre fúkanie peliet Storz A 110 |  |  | KOT |  |  | 1 | 0 | 0 |  |  | Nie je skladom. Na objednávku. | 50 KOTLY HERZ | 5020 KOTLY HERZ Príslušenstvo |  | 1 | [7 empty] | 4475
| P020300-670 | Externý rozširujúci modul QM schéma WE2 monovalentné vykurovacie zariadenie na drevo |  |  | KOT |  |  | 1 | 0 | 0 |  |  | Nie je skladom. Na objednávku. | 50 KOTLY HERZ | 5020 KOTLY HERZ Príslušenstvo |  | 1 | [7 empty] | 4476
| P020300-671 | Externý rozširujúci modul QM schéma WE4 bivalentné vykurovacie zariadenie na drevo |  |  | KOT |  |  | 1 | 0 | 0 |  |  | Nie je skladom. Na objednávku. | 50 KOTLY HERZ | 5020 KOTLY HERZ Príslušenstvo |  | 1 | [7 empty] | 4477
| P020300-672 | Externý rozširujúci modul QM schéma WE6 monovalentné 2-kotlové vykurovacie zariadenie na drevo |  |  | KOT |  |  | 1 | 0 | 0 |  |  | Nie je skladom. Na objednávku. | 50 KOTLY HERZ | 5020 KOTLY HERZ Príslušenstvo |  | 1 | [7 empty] | 4478
| P020300-673 | Externý rozširujúci modul QM schéma WE8 bivalentné 3-kotlové zariadenie |  |  | KOT |  |  | 1 | 0 | 0 |  |  | Nie je skladom. Na objednávku. | 50 KOTLY HERZ | 5020 KOTLY HERZ Príslušenstvo |  | 1 | [7 empty] | 4479
| P020300-669 | Rozširujúci balík 5 snímačov pre akumulačný zásobník QM pre rozšírenie na 10 snímačov zásobníka |  |  | KOT |  |  | 1 | 0 | 0 |  |  | Nie je skladom. Na objednávku. | 50 KOTLY HERZ | 5020 KOTLY HERZ Príslušenstvo |  | 1 | [7 empty] | 4480
| P032373-000 | Zásobník pre ručné plnenie FLEX 400 l |  |  | KOT |  |  | 1 | 0 | 0 |  |  | Nie je skladom. Na objednávku. | 50 KOTLY HERZ | 5020 KOTLY HERZ Príslušenstvo |  | 1 | [7 empty] | 4481
| P030303-026 | Zásobník pre ručné plnenie FLEX 225 l pozinkovaný |  |  | KOT |  |  | 1 | 0 | 0 |  |  | Nie je skladom. Na objednávku. | 50 KOTLY HERZ | 5020 KOTLY HERZ Príslušenstvo |  | 1 | [7 empty] | 4482
| P032373-010 | Zásobník pre ručné plnenie FLEX 400 l pozinkovaný |  |  | KOT |  |  | 1 | 0 | 0 |  |  | Nie je skladom. Na objednávku. | 50 KOTLY HERZ | 5020 KOTLY HERZ Príslušenstvo |  | 1 | [7 empty] | 4483
| P032673-020 | Zásobník pre ručné plnenie FLEX 740 l pozinkovaný |  |  | KOT |  |  | 1 | 0 | 0 |  |  | Nie je skladom. Na objednávku. | 50 KOTLY HERZ | 5020 KOTLY HERZ Príslušenstvo |  | 1 | [7 empty] | 4484
| P032673-012 | Zásobník pre sanie FLEX 350 l pre ps, pf, ps COND a fm 20-101 |  |  | KOT |  |  | 1 | 0 | 0 |  |  | Nie je skladom. Na objednávku. | 50 KOTLY HERZ | 5020 KOTLY HERZ Príslušenstvo |  | 1 | [7 empty] | 4485
| H030850-018 | HERZ firematic-E 80 vyhotovenie ľavé s integrovaným E-filtrom |  |  | KOT |  |  | 1 | 0 | 0 |  |  | Nie je skladom. Na objednávku. | 50 KOTLY HERZ | 5010 KOTLY HERZ hlavné zariadenie |  | 1 | [7 empty] | 4486
| H030950-018 | HERZ firematic-E 100 vyhotovenie ľavé s integrovaným E-filtrom |  |  | KOT |  |  | 1 | 0 | 0 |  |  | Nie je skladom. Na objednávku. | 50 KOTLY HERZ | 5010 KOTLY HERZ hlavné zariadenie |  | 1 | [7 empty] | 4487
| H031050-018 | HERZ firematic-E 101 vyhotovenie ľavé s integrovaným E-filtrom |  |  | KOT |  |  | 1 | 0 | 0 |  |  | Nie je skladom. Na objednávku. | 50 KOTLY HERZ | 5010 KOTLY HERZ hlavné zariadenie |  | 1 | [7 empty] | 4488
| H031250-018 | HERZ firematic-E 120 vyhotovenie ľavé s integrovaným E-filtrom |  |  | KOT |  |  | 1 | 0 | 0 |  |  | Nie je skladom. Na objednávku. | 50 KOTLY HERZ | 5010 KOTLY HERZ hlavné zariadenie |  | 1 | [7 empty] | 4489
| H031350-018 | HERZ firematic-E 130 vyhotovenie ľavé s integrovaným E-filtrom |  |  | KOT |  |  | 1 | 0 | 0 |  |  | Nie je skladom. Na objednávku. | 50 KOTLY HERZ | 5010 KOTLY HERZ hlavné zariadenie |  | 1 | [7 empty] | 4490
| H031495-018 | HERZ firematic-E 149 vyhotovenie ľavé s integrovaným E-filtrom |  |  | KOT |  |  | 1 | 0 | 0 |  |  | Nie je skladom. Na objednávku. | 50 KOTLY HERZ | 5010 KOTLY HERZ hlavné zariadenie |  | 1 | [7 empty] | 4491
| H031550-018 | HERZ firematic-E 151 vyhotovenie ľavé s integrovaným E-filtrom |  |  | KOT |  |  | 1 | 0 | 0 |  |  | Nie je skladom. Na objednávku. | 50 KOTLY HERZ | 5010 KOTLY HERZ hlavné zariadenie |  | 1 | [7 empty] | 4492
| H031850-018 | HERZ firematic-E 180 vyhotovenie ľavé s integrovaným E-filtrom |  |  | KOT |  |  | 1 | 0 | 0 |  |  | Nie je skladom. Na objednávku. | 50 KOTLY HERZ | 5010 KOTLY HERZ hlavné zariadenie |  | 1 | [7 empty] | 4493
| H031995-018 | HERZ firematic-E 199 vyhotovenie ľavé s integrovaným E-filtrom |  |  | KOT |  |  | 1 | 0 | 0 |  |  | Nie je skladom. Na objednávku. | 50 KOTLY HERZ | 5010 KOTLY HERZ hlavné zariadenie |  | 1 | [7 empty] | 4494
| H032500-018 | HERZ firematic-E 201 vyhotovenie ľavé s integrovaným E-filtrom |  |  | KOT |  |  | 1 | 0 | 0 |  |  | Nie je skladom. Na objednávku. | 50 KOTLY HERZ | 5010 KOTLY HERZ hlavné zariadenie |  | 1 | [7 empty] | 4495
| H030800-018 | HERZ firematic-E 80 vyhotovenie pravé s integrovaným E-filtrom |  |  | KOT |  |  | 1 | 0 | 0 |  |  | Nie je skladom. Na objednávku. | 50 KOTLY HERZ | 5010 KOTLY HERZ hlavné zariadenie |  | 1 | [7 empty] | 4496
| H030900-018 | HERZ firematic-E 100 vyhotovenie pravé s integrovaným E-filtrom |  |  | KOT |  |  | 1 | 0 | 0 |  |  | Nie je skladom. Na objednávku. | 50 KOTLY HERZ | 5010 KOTLY HERZ hlavné zariadenie |  | 1 | [7 empty] | 4497
| H031000-018 | HERZ firematic-E 101 vyhotovenie pravé s integrovaným E-filtrom |  |  | KOT |  |  | 1 | 0 | 0 |  |  | Nie je skladom. Na objednávku. | 50 KOTLY HERZ | 5010 KOTLY HERZ hlavné zariadenie |  | 1 | [7 empty] | 4498
| H031200-018 | HERZ firematic-E 120 vyhotovenie pravé s integrovaným E-filtrom |  |  | KOT |  |  | 1 | 0 | 0 |  |  | Nie je skladom. Na objednávku. | 50 KOTLY HERZ | 5010 KOTLY HERZ hlavné zariadenie |  | 1 | [7 empty] | 4499
| H031300-018 | HERZ firematic-E 130 vyhotovenie pravé s integrovaným E-filtrom |  |  | KOT |  |  | 1 | 0 | 0 |  |  | Nie je skladom. Na objednávku. | 50 KOTLY HERZ | 5010 KOTLY HERZ hlavné zariadenie |  | 1 | [7 empty] | 4500
| H031490-018 | HERZ firematic-E 149 vyhotovenie pravé s integrovaným E-filtrom |  |  | KOT |  |  | 1 | 0 | 0 |  |  | Nie je skladom. Na objednávku. | 50 KOTLY HERZ | 5010 KOTLY HERZ hlavné zariadenie |  | 1 | [7 empty] | 4501
| H031500-018 | HERZ firematic-E 151 vyhotovenie pravé s integrovaným E-filtrom |  |  | KOT |  |  | 1 | 0 | 0 |  |  | Nie je skladom. Na objednávku. | 50 KOTLY HERZ | 5010 KOTLY HERZ hlavné zariadenie |  | 1 | [7 empty] | 4502
| H031800-018 | HERZ firematic-E 180 vyhotovenie pravé s integrovaným E-filtrom |  |  | KOT |  |  | 1 | 0 | 0 |  |  | Nie je skladom. Na objednávku. | 50 KOTLY HERZ | 5010 KOTLY HERZ hlavné zariadenie |  | 1 | [7 empty] | 4503
| H031990-018 | HERZ firematic-E 199 vyhotovenie pravé s integrovaným E-filtrom |  |  | KOT |  |  | 1 | 0 | 0 |  |  | Nie je skladom. Na objednávku. | 50 KOTLY HERZ | 5010 KOTLY HERZ hlavné zariadenie |  | 1 | [7 empty] | 4504
| H032000-018 | HERZ firematic-E 201 vyhotovenie pravé s integrovaným E-filtrom |  |  | KOT |  |  | 1 | 0 | 0 |  |  | Nie je skladom. Na objednávku. | 50 KOTLY HERZ | 5010 KOTLY HERZ hlavné zariadenie |  | 1 | [7 empty] | 4505
| H032495-018 | HERZ firematic-E 249 vyhotovenie ľavé s integrovaným E-filtrom |  |  | KOT |  |  | 1 | 0 | 0 |  |  | Nie je skladom. Na objednávku. | 50 KOTLY HERZ | 5010 KOTLY HERZ hlavné zariadenie |  | 1 | [7 empty] | 4506
| H032551-018 | HERZ firematic-E 251 vyhotovenie ľavé s integrovaným E-filtrom |  |  | KOT |  |  | 1 | 0 | 0 |  |  | Nie je skladom. Na objednávku. | 50 KOTLY HERZ | 5010 KOTLY HERZ hlavné zariadenie |  | 1 | [7 empty] | 4507
| H032995-018 | HERZ firematic-E 299 vyhotovenie ľavé s integrovaným E-filtrom |  |  | KOT |  |  | 1 | 0 | 0 |  |  | Nie je skladom. Na objednávku. | 50 KOTLY HERZ | 5010 KOTLY HERZ hlavné zariadenie |  | 1 | [7 empty] | 4508
| H033501-018 | HERZ firematic-E 301 vyhotovenie ľavé s integrovaným E-filtrom |  |  | KOT |  |  | 1 | 0 | 0 |  |  | Nie je skladom. Na objednávku. | 50 KOTLY HERZ | 5010 KOTLY HERZ hlavné zariadenie |  | 1 | [7 empty] | 4509
| H033495-018 | HERZ firematic-E 349 vyhotovenie ľavé s integrovaným E-filtrom |  |  | KOT |  |  | 1 | 0 | 0 |  |  | Nie je skladom. Na objednávku. | 50 KOTLY HERZ | 5010 KOTLY HERZ hlavné zariadenie |  | 1 | [7 empty] | 4510
| H033515-018 | HERZ firematic-E 351 vyhotovenie ľavé s integrovaným E-filtrom |  |  | KOT |  |  | 1 | 0 | 0 |  |  | Nie je skladom. Na objednávku. | 50 KOTLY HERZ | 5010 KOTLY HERZ hlavné zariadenie |  | 1 | [7 empty] | 4511
| H033995-018 | HERZ firematic-E 399 vyhotovenie ľavé s integrovaným E-filtrom |  |  | KOT |  |  | 1 | 0 | 0 |  |  | Nie je skladom. Na objednávku. | 50 KOTLY HERZ | 5010 KOTLY HERZ hlavné zariadenie |  | 1 | [7 empty] | 4512
| H034015-018 | HERZ firematic-E 401 vyhotovenie ľavé s integrovaným E-filtrom |  |  | KOT |  |  | 1 | 0 | 0 |  |  | Nie je skladom. Na objednávku. | 50 KOTLY HERZ | 5010 KOTLY HERZ hlavné zariadenie |  | 1 | [7 empty] | 4513
| H034995-018 | HERZ firematic-E 499 vyhotovenie ľavé s integrovaným E-filtrom |  |  | KOT |  |  | 1 | 0 | 0 |  |  | Nie je skladom. Na objednávku. | 50 KOTLY HERZ | 5010 KOTLY HERZ hlavné zariadenie |  | 1 | [7 empty] | 4514
| H035015-018 | HERZ firematic-E 501 vyhotovenie ľavé s integrovaným E-filtrom |  |  | KOT |  |  | 1 | 0 | 0 |  |  | Nie je skladom. Na objednávku. | 50 KOTLY HERZ | 5010 KOTLY HERZ hlavné zariadenie |  | 1 | [7 empty] | 4515
| H032490-018 | HERZ firematic-E 249 vyhotovenie pravé s integrovaným E-filtrom |  |  | KOT |  |  | 1 | 0 | 0 |  |  | Nie je skladom. Na objednávku. | 50 KOTLY HERZ | 5010 KOTLY HERZ hlavné zariadenie |  | 1 | [7 empty] | 4516
| H032501-018 | HERZ firematic-E 251 vyhotovenie pravé s integrovaným E-filtrom |  |  | KOT |  |  | 1 | 0 | 0 |  |  | Nie je skladom. Na objednávku. | 50 KOTLY HERZ | 5010 KOTLY HERZ hlavné zariadenie |  | 1 | [7 empty] | 4517
| H032990-018 | HERZ firematic-E 299 vyhotovenie pravé s integrovaným E-filtrom |  |  | KOT |  |  | 1 | 0 | 0 |  |  | Nie je skladom. Na objednávku. | 50 KOTLY HERZ | 5010 KOTLY HERZ hlavné zariadenie |  | 1 | [7 empty] | 4518
| H033001-018 | HERZ firematic-E 301 vyhotovenie pravé s integrovaným E-filtrom |  |  | KOT |  |  | 1 | 0 | 0 |  |  | Nie je skladom. Na objednávku. | 50 KOTLY HERZ | 5010 KOTLY HERZ hlavné zariadenie |  | 1 | [7 empty] | 4519
| H033490-018 | HERZ firematic-E 349 vyhotovenie pravé s integrovaným E-filtrom |  |  | KOT |  |  | 1 | 0 | 0 |  |  | Nie je skladom. Na objednávku. | 50 KOTLY HERZ | 5010 KOTLY HERZ hlavné zariadenie |  | 1 | [7 empty] | 4520
| H033510-018 | HERZ firematic-E 351 vyhotovenie pravé s integrovaným E-filtrom |  |  | KOT |  |  | 1 | 0 | 0 |  |  | Nie je skladom. Na objednávku. | 50 KOTLY HERZ | 5010 KOTLY HERZ hlavné zariadenie |  | 1 | [7 empty] | 4521
| H033990-018 | HERZ firematic-E 399 vyhotovenie pravé s integrovaným E-filtrom |  |  | KOT |  |  | 1 | 0 | 0 |  |  | Nie je skladom. Na objednávku. | 50 KOTLY HERZ | 5010 KOTLY HERZ hlavné zariadenie |  | 1 | [7 empty] | 4522
| H034010-018 | HERZ firematic-E 401 vyhotovenie pravé s integrovaným E-filtrom |  |  | KOT |  |  | 1 | 0 | 0 |  |  | Nie je skladom. Na objednávku. | 50 KOTLY HERZ | 5010 KOTLY HERZ hlavné zariadenie |  | 1 | [7 empty] | 4523
| H034990-018 | HERZ firematic-E 499 vyhotovenie pravé s integrovaným E-filtrom |  |  | KOT |  |  | 1 | 0 | 0 |  |  | Nie je skladom. Na objednávku. | 50 KOTLY HERZ | 5010 KOTLY HERZ hlavné zariadenie |  | 1 | [7 empty] | 4524
| H035010-018 | HERZ firematic-E 501 vyhotovenie pravé s integrovaným E-filtrom |  |  | KOT |  |  | 1 | 0 | 0 |  |  | Nie je skladom. Na objednávku. | 50 KOTLY HERZ | 5010 KOTLY HERZ hlavné zariadenie |  | 1 | [7 empty] | 4525
| E060100-001 | Príplatok - recirkulácia spalín pre BioFire 500 |  |  | KOT |  |  | 1 | 0 | 0 |  |  | Nie je skladom. Na objednávku. | 50 KOTLY HERZ | 5020 KOTLY HERZ Príslušenstvo |  | 1 | [7 empty] | 4526
| E060100-002 | Príplatok - recirkulácia spalín pre BioFire 600-800 |  |  | KOT |  |  | 1 | 0 | 0 |  |  | Nie je skladom. Na objednávku. | 50 KOTLY HERZ | 5020 KOTLY HERZ Príslušenstvo |  | 1 | [7 empty] | 4527
| E060100-003 | Príplatok - recirkulácia spalín pre BioFire 1000 |  |  | KOT |  |  | 1 | 0 | 0 |  |  | Nie je skladom. Na objednávku. | 50 KOTLY HERZ | 5020 KOTLY HERZ Príslušenstvo |  | 1 | [7 empty] | 4528
| E060100-004 | Príplatok - recirkulácia spalín pre BioFire 1250-1500 |  |  | KOT |  |  | 1 | 0 | 0 |  |  | Nie je skladom. Na objednávku. | 50 KOTLY HERZ | 5020 KOTLY HERZ Príslušenstvo |  | 1 | [7 empty] | 4529
| A082004-112 | Prechodový kus na RSE klapku 0-20° pre firematic PELLET 120-201P |  |  | KOT |  |  | 1 | 0 | 0 |  |  | Nie je skladom. Na objednávku. | 50 KOTLY HERZ | 5020 KOTLY HERZ Príslušenstvo |  | 1 | [7 empty] | 4530
| A082004-115 | Prechodový kus na RSE klapku 21-45° pre firematic PELLET 120-201P |  |  | KOT |  |  | 1 | 0 | 0 |  |  | Nie je skladom. Na objednávku. | 50 KOTLY HERZ | 5020 KOTLY HERZ Príslušenstvo |  | 1 | [7 empty] | 4531
| A351518-830 | Základný balík 1-bodové odsávanie |  |  | KOT |  |  | 1 | 0 | 0 |  |  | Nie je skladom. Na objednávku. | 50 KOTLY HERZ | 5020 KOTLY HERZ Príslušenstvo |  | 1 | [7 empty] | 4532
| A031000-232 | Dvojitá zhadzovacia hlava pre ps 10-60, ps COND 10-101, pf 20-40 |  |  | KOT |  |  | 1 | 0 | 0 |  |  | Nie je skladom. Na objednávku. | 50 KOTLY HERZ | 5020 KOTLY HERZ Príslušenstvo |  | 1 | [7 empty] | 4533
| A031000-231 | Dvojitá zhadzovacia hlava pre fm PELLET 120-201 |  |  | KOT |  |  | 1 | 0 | 0 |  |  | Nie je skladom. Na objednávku. | 50 KOTLY HERZ | 5020 KOTLY HERZ Príslušenstvo |  | 1 | [7 empty] | 4534
| A031000-230 | Dvojitá zhadzovacia hlava pre fm 20-401, fm COND 30-40 |  |  | KOT |  |  | 1 | 0 | 0 |  |  | Nie je skladom. Na objednávku. | 50 KOTLY HERZ | 5020 KOTLY HERZ Príslušenstvo |  | 1 | [7 empty] | 4535
| F101801-050 | Adapter DM195 na DM160 pre fm PELLET 120-201 |  |  | KOT |  |  | 1 | 0 | 0 |  |  | Nie je skladom. Na objednávku. | 50 KOTLY HERZ | 5020 KOTLY HERZ Príslušenstvo |  | 1 | [7 empty] | 4536
| H030308-755 | Prechodový kus DM160 na RSE systém so spádovou šachtou pre firematic PELLET 120-201 |  |  | KOT |  |  | 1 | 0 | 0 |  |  | Nie je skladom. Na objednávku. | 50 KOTLY HERZ | 5020 KOTLY HERZ Príslušenstvo |  | 1 | [7 empty] | 4537
| A082007-250 | Svorky DN1160 pre spádovú rúru pre firematic PELLET 120-201 |  |  | KOT |  |  | 1 | 0 | 0 |  |  | Nie je skladom. Na objednávku. | 50 KOTLY HERZ | 5020 KOTLY HERZ Príslušenstvo |  | 1 | [7 empty] | 4538
| A082007-200 | Spádová rúra, resp. hadica DM160 úpre firematic PELLET 120-201 |  |  | KOT |  |  | 1 | 0 | 0 |  |  | Nie je skladom. Na objednávku. | 50 KOTLY HERZ | 5020 KOTLY HERZ Príslušenstvo |  | 1 | [7 empty] | 4539
| H030308-770 | Predĺžený prechodový kus pri prestupe cez podlahu pre firematic PELLET 120-201 |  |  | KOT |  |  | 1 | 0 | 0 |  |  | Nie je skladom. Na objednávku. | 50 KOTLY HERZ | 5020 KOTLY HERZ Príslušenstvo |  | 1 | [7 empty] | 4540
| S102251-005 | Posuvná podlaha šírka mreže 2,25m, dĺžka do 5m |  |  | KOT |  |  | 1 | 0 | 0 |  |  | Nie je skladom. Na objednávku. | 50 KOTLY HERZ | 5020 KOTLY HERZ Príslušenstvo |  | 1 | [7 empty] | 4541
| S102251-007 | Posuvná podlaha šírka mreže 2,25m, dĺžka do 7m |  |  | KOT |  |  | 1 | 0 | 0 |  |  | Nie je skladom. Na objednávku. | 50 KOTLY HERZ | 5020 KOTLY HERZ Príslušenstvo |  | 1 | [7 empty] | 4542
| S102251-008 | Posuvná podlaha šírka mreže 2,25m, dĺžka do 8m |  |  | KOT |  |  | 1 | 0 | 0 |  |  | Nie je skladom. Na objednávku. | 50 KOTLY HERZ | 5020 KOTLY HERZ Príslušenstvo |  | 1 | [7 empty] | 4543
| S102251-010 | Posuvná podlaha šírka mreže 2,25m, dĺžka do 10m |  |  | KOT |  |  | 1 | 0 | 0 |  |  | Nie je skladom. Na objednávku. | 50 KOTLY HERZ | 5020 KOTLY HERZ Príslušenstvo |  | 1 | [7 empty] | 4544
| S102251-012 | Posuvná podlaha šírka mreže 2,25m, dĺžka do 12m |  |  | KOT |  |  | 1 | 0 | 0 |  |  | Nie je skladom. Na objednávku. | 50 KOTLY HERZ | 5020 KOTLY HERZ Príslušenstvo |  | 1 | [7 empty] | 4545
| S102251-013 | Posuvná podlaha šírka mreže 2,25m, dĺžka do 13m |  |  | KOT |  |  | 1 | 0 | 0 |  |  | Nie je skladom. Na objednávku. | 50 KOTLY HERZ | 5020 KOTLY HERZ Príslušenstvo |  | 1 | [7 empty] | 4546
| S101751-005 | Posuvná podlaha šírka mreže 1,75m, dĺžka do 5m |  |  | KOT |  |  | 1 | 0 | 0 |  |  | Nie je skladom. Na objednávku. | 50 KOTLY HERZ | 5020 KOTLY HERZ Príslušenstvo |  | 1 | [7 empty] | 4547
| S101751-007 | Posuvná podlaha šírka mreže 1,75m, dĺžka do 7m |  |  | KOT |  |  | 1 | 0 | 0 |  |  | Nie je skladom. Na objednávku. | 50 KOTLY HERZ | 5020 KOTLY HERZ Príslušenstvo |  | 1 | [7 empty] | 4548
| S101751-008 | Posuvná podlaha šírka mreže 1,75m, dĺžka do 8m |  |  | KOT |  |  | 1 | 0 | 0 |  |  | Nie je skladom. Na objednávku. | 50 KOTLY HERZ | 5020 KOTLY HERZ Príslušenstvo |  | 1 | [7 empty] | 4549
| S101751-010 | Posuvná podlaha šírka mreže 1,75m, dĺžka do 10m |  |  | KOT |  |  | 1 | 0 | 0 |  |  | Nie je skladom. Na objednávku. | 50 KOTLY HERZ | 5020 KOTLY HERZ Príslušenstvo |  | 1 | [7 empty] | 4550
| S101751-012 | Posuvná podlaha šírka mreže 1,75m, dĺžka do 12m |  |  | KOT |  |  | 1 | 0 | 0 |  |  | Nie je skladom. Na objednávku. | 50 KOTLY HERZ | 5020 KOTLY HERZ Príslušenstvo |  | 1 | [7 empty] | 4551
| S101751-013 | Posuvná podlaha šírka mreže 1,75m, dĺžka do 13m |  |  | KOT |  |  | 1 | 0 | 0 |  |  | Nie je skladom. Na objednávku. | 50 KOTLY HERZ | 5020 KOTLY HERZ Príslušenstvo |  | 1 | [7 empty] | 4552
| S100001-099 | Príplatok - posuvná podlaha delená |  |  | KOT |  |  | 1 | 0 | 0 |  |  | Nie je skladom. Na objednávku. | 50 KOTLY HERZ | 5020 KOTLY HERZ Príslušenstvo |  | 1 | [7 empty] | 4553
| S100002-200 | Hydraulický valec 1 pre 1 posuvnú podlahu |  |  | KOT |  |  | 1 | 0 | 0 |  |  | Nie je skladom. Na objednávku. | 50 KOTLY HERZ | 5020 KOTLY HERZ Príslušenstvo |  | 1 | [7 empty] | 4554
| S100002-240 | Hydraulický valec 2 pre 1 posuvnú podlahu |  |  | KOT |  |  | 1 | 0 | 0 |  |  | Nie je skladom. Na objednávku. | 50 KOTLY HERZ | 5020 KOTLY HERZ Príslušenstvo |  | 1 | [7 empty] | 4555
| S100002-055 | Hydraulický agregát 1 vrátane čerpadla a zásobníka, 5,5 kW |  |  | KOT |  |  | 1 | 0 | 0 |  |  | Nie je skladom. Na objednávku. | 50 KOTLY HERZ | 5020 KOTLY HERZ Príslušenstvo |  | 1 | [7 empty] | 4556
| S100002-075 | Hydraulický agregát 2 vrátane čerpadla a zásobníka, 7,5 kW |  |  | KOT |  |  | 1 | 0 | 0 |  |  | Nie je skladom. Na objednávku. | 50 KOTLY HERZ | 5020 KOTLY HERZ Príslušenstvo |  | 1 | [7 empty] | 4557
| S121801-100 | Základná sada jednoduchého priečneho závitového dopravníka pre palivo P31S |  |  | KOT |  |  | 1 | 0 | 0 |  |  | Nie je skladom. Na objednávku. | 50 KOTLY HERZ | 5020 KOTLY HERZ Príslušenstvo |  | 1 | [7 empty] | 4558
| S121801-090 | Predĺženie otvoreného/uzatvoreného jednoduchého priečneho dopravníka pre palivo P31S |  |  | KOT |  |  | 1 | 0 | 0 |  |  | Nie je skladom. Na objednávku. | 50 KOTLY HERZ | 5020 KOTLY HERZ Príslušenstvo |  | 1 | [7 empty] | 4559
| S122601-100 | Základná sada jednoduchého priečneho závitového dopravníka pre palivo P45S |  |  | KOT |  |  | 1 | 0 | 0 |  |  | Nie je skladom. Na objednávku. | 50 KOTLY HERZ | 5020 KOTLY HERZ Príslušenstvo |  | 1 | [7 empty] | 4560
| S122601-090 | Predĺženie otvoreného/uzatvoreného jednoduchého priečneho dopravníka pre palivo P45S |  |  | KOT |  |  | 1 | 0 | 0 |  |  | Nie je skladom. Na objednávku. | 50 KOTLY HERZ | 5020 KOTLY HERZ Príslušenstvo |  | 1 | [7 empty] | 4561
| S121802-100 | Základná sada zdvojeného priečneho závitového dopravníka pre palivo P31S |  |  | KOT |  |  | 1 | 0 | 0 |  |  | Nie je skladom. Na objednávku. | 50 KOTLY HERZ | 5020 KOTLY HERZ Príslušenstvo |  | 1 | [7 empty] | 4562
| S121802-090 | Predĺženie otvoreného/uzatvorenéhozdvojeného priečneho dopravníka pre palivo P31S |  |  | KOT |  |  | 1 | 0 | 0 |  |  | Nie je skladom. Na objednávku. | 50 KOTLY HERZ | 5020 KOTLY HERZ Príslušenstvo |  | 1 | [7 empty] | 4563
| S122602-100 | Základná sada zdvojeného priečneho závitového dopravníka pre palivo P45S |  |  | KOT |  |  | 1 | 0 | 0 |  |  | Nie je skladom. Na objednávku. | 50 KOTLY HERZ | 5020 KOTLY HERZ Príslušenstvo |  | 1 | [7 empty] | 4564
| S122602-090 | Predĺženie otvoreného/uzatvorenéhozdvojeného priečneho dopravníka pre palivo P45S |  |  | KOT |  |  | 1 | 0 | 0 |  |  | Nie je skladom. Na objednávku. | 50 KOTLY HERZ | 5020 KOTLY HERZ Príslušenstvo |  | 1 | [7 empty] | 4565
| S120002-080 | Kryt žľabu priečneho dopravníka |  |  | KOT |  |  | 1 | 0 | 0 |  |  | Nie je skladom. Na objednávku. | 50 KOTLY HERZ | 5020 KOTLY HERZ Príslušenstvo |  | 1 | [7 empty] | 4566
| S120002-099 | Kontrola servisného krytu pomocou koncového spínača |  |  | KOT |  |  | 1 | 0 | 0 |  |  | Nie je skladom. Na objednávku. | 50 KOTLY HERZ | 5020 KOTLY HERZ Príslušenstvo |  | 1 | [7 empty] | 4567
| S100009-011 | Rozvádzač 1: 5,5 kW pre posuvné podlahy s priečnym žľabom, zvislý dopravník |  |  | KOT |  |  | 1 | 0 | 0 |  |  | Nie je skladom. Na objednávku. | 50 KOTLY HERZ | 5020 KOTLY HERZ Príslušenstvo |  | 1 | [7 empty] | 4568
| S100009-012 | Rozvádzač 2: 5,5 kW pre posuvné podlahy s dvojitým priečnym žľabom, 2x dopravník |  |  | KOT |  |  | 1 | 0 | 0 |  |  | Nie je skladom. Na objednávku. | 50 KOTLY HERZ | 5020 KOTLY HERZ Príslušenstvo |  | 1 | [7 empty] | 4569
| S100009-013 | Rozvádzač 3: 7,5 kW pre posuvné podlahy s dvojitým priečnym žľabom, 2x zvislý dopravník |  |  | KOT |  |  | 1 | 0 | 0 |  |  | Nie je skladom. Na objednávku. | 50 KOTLY HERZ | 5020 KOTLY HERZ Príslušenstvo |  | 1 | [7 empty] | 4570
| S100009-014 | Rozvádzač 4: 5,5 kW pre posuvné podlahy s dvojitým priečnym žľabom, 2x zvislý dopravník |  |  | KOT |  |  | 1 | 0 | 0 |  |  | Nie je skladom. Na objednávku. | 50 KOTLY HERZ | 5020 KOTLY HERZ Príslušenstvo |  | 1 | [7 empty] | 4571
| 5120300-327 | i-FBR digitálny diaľkový ovládač 3,5" 24V DC |  |  | KOT |  |  | 1 | 0 | 0 |  |  | Nie je skladom. Na objednávku. | 50 KOTLY HERZ | 5020 KOTLY HERZ Príslušenstvo |  | 1 | [7 empty] | 4572
| 5120300-326 | i-FBR digitálny diaľkový ovládač 3,5" 230V DC |  |  | KOT |  |  | 1 | 0 | 0 |  |  | Nie je skladom. Na objednávku. | 50 KOTLY HERZ | 5020 KOTLY HERZ Príslušenstvo |  | 1 | [7 empty] | 4573
| H175007-500 | Základný balík odpopolnenie priame pevným závitovým dopravníkom 400V pre BF 500 |  |  | KOT |  |  | 1 | 0 | 0 |  |  | Nie je skladom. Na objednávku. | 50 KOTLY HERZ | 5020 KOTLY HERZ Príslušenstvo |  | 1 | [7 empty] | 4574
| H178007-500 | Základný balík odpopolnenie priame pevným závitovým dopravníkom 400V pre BF 600-800 |  |  | KOT |  |  | 1 | 0 | 0 |  |  | Nie je skladom. Na objednávku. | 50 KOTLY HERZ | 5020 KOTLY HERZ Príslušenstvo |  | 1 | [7 empty] | 4575
| H171007-500 | Základný balík odpopolnenie priame pevným závitovým dopravníkom 400V pre BF 1000-1500 |  |  | KOT |  |  | 1 | 0 | 0 |  |  | Nie je skladom. Na objednávku. | 50 KOTLY HERZ | 5020 KOTLY HERZ Príslušenstvo |  | 1 | [7 empty] | 4576
| H175007-700 | Základný balík odpopolnenie priame 90° pevným závitovým dopravníkom 400V pre BF 500 |  |  | KOT |  |  | 1 | 0 | 0 |  |  | Nie je skladom. Na objednávku. | 50 KOTLY HERZ | 5020 KOTLY HERZ Príslušenstvo |  | 1 | [7 empty] | 4577
| H178007-700 | Základný balík odpopolnenie priame 90° pevným závitovým dopravníkom 400V pre BF 600-800 |  |  | KOT |  |  | 1 | 0 | 0 |  |  | Nie je skladom. Na objednávku. | 50 KOTLY HERZ | 5020 KOTLY HERZ Príslušenstvo |  | 1 | [7 empty] | 4578
| H171007-700 | Základný balík odpopolnenie priame 90° pevným závitovým dopravníkom 400V pre BF 1000-1500 |  |  | KOT |  |  | 1 | 0 | 0 |  |  | Nie je skladom. Na objednávku. | 50 KOTLY HERZ | 5020 KOTLY HERZ Príslušenstvo |  | 1 | [7 empty] | 4579
| H175007-600 | Základný balík odpopolnenie vertikálne pevným závitovým dopravníkom 400V pre BF 500 |  |  | KOT |  |  | 1 | 0 | 0 |  |  | Nie je skladom. Na objednávku. | 50 KOTLY HERZ | 5020 KOTLY HERZ Príslušenstvo |  | 1 | [7 empty] | 4580
| H178007-600 | Základný balík odpopolnenie vertikálne pevným závitovým dopravníkom 400V pre BF 600-800 |  |  | KOT |  |  | 1 | 0 | 0 |  |  | Nie je skladom. Na objednávku. | 50 KOTLY HERZ | 5020 KOTLY HERZ Príslušenstvo |  | 1 | [7 empty] | 4581
| H171007-600 | Základný balík odpopolnenie vertikálne pevným závitovým dopravníkom 400V pre BF 1000-1500 |  |  | KOT |  |  | 1 | 0 | 0 |  |  | Nie je skladom. Na objednávku. | 50 KOTLY HERZ | 5020 KOTLY HERZ Príslušenstvo |  | 1 | [7 empty] | 4582
| 5010210-102 | Izolácia pre rozširujúci balík : opláštenie rúry minerálnou vlnou+ hlinníkom 133/50, dĺžka 1 m |  |  | KOT |  |  | 1 | 0 | 0 |  |  | Nie je skladom. Na objednávku. | 50 KOTLY HERZ | 5020 KOTLY HERZ Príslušenstvo |  | 1 | [7 empty] | 4583
| 5010210-201 | Reinalu-lepiaca páska pre izoláciu 75/100, rolka 100 m |  |  | KOT |  |  | 1 | 0 | 0 |  |  | Nie je skladom. Na objednávku. | 50 KOTLY HERZ | 5020 KOTLY HERZ Príslušenstvo |  | 1 | [7 empty] | 4584
| X000105-210 | Rozvádzač pre odpopolnenie 2 motory |  |  | KOT |  |  | 1 | 0 | 0 |  |  | Nie je skladom. Na objednávku. | 50 KOTLY HERZ | 5020 KOTLY HERZ Príslušenstvo |  | 1 | [7 empty] | 4585
| X000105-220 | Rozvádzač pre odpopolnenie 3 motory |  |  | KOT |  |  | 1 | 0 | 0 |  |  | Nie je skladom. Na objednávku. | 50 KOTLY HERZ | 5020 KOTLY HERZ Príslušenstvo |  | 1 | [7 empty] | 4586
| E040100-001 | Kondenzátor spalín / ekonomizér ECOcond 1 pre firematic 80-101 kW doplnenie |  |  | KOT |  |  | 1 | 0 | 0 |  |  | Nie je skladom. Na objednávku. | 50 KOTLY HERZ | 5020 KOTLY HERZ Príslušenstvo |  | 1 | [7 empty] | 4587
| E040200-001 | Kondenzátor spalín / ekonomizér ECOcond 2 pre firematic 120-201 kW doplnenie |  |  | KOT |  |  | 1 | 0 | 0 |  |  | Nie je skladom. Na objednávku. | 50 KOTLY HERZ | 5020 KOTLY HERZ Príslušenstvo |  | 1 | [7 empty] | 4588
| E040300-001 | Kondenzátor spalín / ekonomizér ECOcond 3 pre firematic 249-501 kW doplnenie |  |  | KOT |  |  | 1 | 0 | 0 |  |  | Nie je skladom. Na objednávku. | 50 KOTLY HERZ | 5020 KOTLY HERZ Príslušenstvo |  | 1 | [7 empty] | 4589
| E040105-370 | Prepojenie ECOcond fm-E 80-101 |  |  | KOT |  |  | 1 | 0 | 0 |  |  | Nie je skladom. Na objednávku. | 50 KOTLY HERZ | 5020 KOTLY HERZ Príslušenstvo |  | 1 | [7 empty] | 4590
| E040205-370 | Prepojenie ECOcond fm-E 120-201 |  |  | KOT |  |  | 1 | 0 | 0 |  |  | Nie je skladom. Na objednávku. | 50 KOTLY HERZ | 5020 KOTLY HERZ Príslušenstvo |  | 1 | [7 empty] | 4591
| E040305-380 | Prepojenie ECOcond fm-E 249-301 |  |  | KOT |  |  | 1 | 0 | 0 |  |  | Nie je skladom. Na objednávku. | 50 KOTLY HERZ | 5020 KOTLY HERZ Príslušenstvo |  | 1 | [7 empty] | 4592
| E040305-370 | Prepojenie ECOcond fm-E 349-501 |  |  | KOT |  |  | 1 | 0 | 0 |  |  | Nie je skladom. Na objednávku. | 50 KOTLY HERZ | 5020 KOTLY HERZ Príslušenstvo |  | 1 | [7 empty] | 4593
| X000100-190 | Osadenie modulu vykurovacieho okruhu namiesto akumulačného zásobníka pre pelletstar CONDENSATION 10-101 |  |  | KOT |  |  | 1 | 0 | 0 |  |  | Nie je skladom. Na objednávku. | 50 KOTLY HERZ | 5020 KOTLY HERZ Príslušenstvo |  | 1 | [7 empty] | 4594
| W011005-420 | HERZ Commotherm 5 WW. Tepelné čerpadlo pre prevádzku s vodou (voda/voda), výkon 7,4 kW |  |  | TC |  |  | 1 | 7316 | 8779.2 |  |  | Nie je skladom. Na objednávku. | 60 Tepelné čerpadlá | 6010 Hlavné zariadenie TČ |  | 1 | [7 empty] | 4595
| W011007-420 | HERZ Commotherm 7 WW. Tepelné čerpadlo pre prevádzku s vodou (voda/voda), výkon 9,5 kW. |  |  | TC |  |  | 1 | 7732 | 9278.4 |  |  | Nie je skladom. Na objednávku. | 60 Tepelné čerpadlá | 6010 Hlavné zariadenie TČ |  | 1 | [7 empty] | 4596
| W011010-420 | HERZ Commotherm 10 WW. Tepelné čerpadlo pre prevádzku s vodou (voda/voda), výkon 13,8 kW. |  |  | TC |  |  | 1 | 8044 | 9652.8 |  |  | Nie je skladom. Na objednávku. | 60 Tepelné čerpadlá | 6010 Hlavné zariadenie TČ |  | 1 | [7 empty] | 4597
| W011012-420 | HERZ Commotherm 12 WW. Tepelné čerpadlo pre prevádzku s vodou (voda/voda), výkon 15,1 kW. |  |  | TC |  |  | 1 | 9081 | 10897.2 |  |  | Nie je skladom. Na objednávku. | 60 Tepelné čerpadlá | 6010 Hlavné zariadenie TČ |  | 1 | [7 empty] | 4598
| W011015-420 | HERZ Commotherm 15 WW. Tepelné čerpadlo pre prevádzku s vodou (voda/voda), výkon 18,5 kW. |  |  | TC |  |  | 1 | 9827 | 11792.4 |  |  | Nie je skladom. Na objednávku. | 60 Tepelné čerpadlá | 6010 Hlavné zariadenie TČ |  | 1 | [7 empty] | 4599
| W011005-320 | HERZ Commotherm 5 SW. Tepelné čerpadlo pre prevádzku so soľankou (soľanka/voda), výkon 5,7 kW. |  |  | TC |  |  | 1 | 8327 | 9992.4 |  |  | Nie je skladom. Na objednávku. | 60 Tepelné čerpadlá | 6010 Hlavné zariadenie TČ |  | 1 | [7 empty] | 4600
| W011007-320 | HERZ Commotherm 7 SW7. Tepelné čerpadlo pre prevádzku so soľankou (soľanka/voda), výkon 3 kW. |  |  | TC |  |  | 1 | 8824 | 10588.8 |  |  | Nie je skladom. Na objednávku. | 60 Tepelné čerpadlá | 6010 Hlavné zariadenie TČ |  | 1 | [7 empty] | 4601
| W011010-320 | HERZ Commotherm 10 SW. Tepelné čerpadlo pre prevádzku so soľankou (soľanka/voda), výkon 10,6 kW. |  |  | TC |  |  | 1 | 9219 | 11062.8 |  |  | Nie je skladom. Na objednávku. | 60 Tepelné čerpadlá | 6010 Hlavné zariadenie TČ |  | 1 | [7 empty] | 4602
| W011012-320 | HERZ Commotherm 12 SW. Tepelné čerpadlo pre prevádzku so soľankou (soľanka/voda), výkon 11,7 kW. |  |  | TC |  |  | 1 | 10173 | 12207.6 |  |  | Nie je skladom. Na objednávku. | 60 Tepelné čerpadlá | 6010 Hlavné zariadenie TČ |  | 1 | [7 empty] | 4603
| W011015-320 | HERZ Commotherm 15 SW. Tepelné čerpadlo pre prevádzku so soľankou (soľanka/voda), výkon 14,4 kW. |  |  | TC |  |  | 1 | 10919 | 13102.8 |  |  | Nie je skladom. Na objednávku. | 60 Tepelné čerpadlá | 6010 Hlavné zariadenie TČ |  | 1 | [7 empty] | 4604
| W011008-520 | HERZ Commotherm 8 LW-A. Tepelné čerpadlo pre prevádzku so vzduchom (vzduch/voda), výkon 7,9 kW. Umiestnenie vo vonkajšom prostredí. |  |  | TC |  |  | 1 | 1921 | 2305.2 |  |  | Nie je skladom. Na objednávku. | 60 Tepelné čerpadlá | 6010 Hlavné zariadenie TČ |  | 1 | [7 empty] | 4605
| W011008-540 | HERZ Commotherm 8 LW-A ST. Tepelné čerpadlo pre prevádzku so vzduchom (vzduch/voda) s výmenníkom, výkon 7,9 kW. Umiestnenie vo vonkajšom prostredí. |  |  | TC |  |  | 1 | 2224 | 2668.8 |  |  | Nie je skladom. Na objednávku. | 60 Tepelné čerpadlá | 6010 Hlavné zariadenie TČ |  | 1 | [7 empty] | 4606
| W011010-520 | HERZ Commotherm 10 LW-A. Tepelné čerpadlo pre prevádzku so vzduchom (vzduch/voda), výkon 9,94 kW. Umiestnenie vo vonkajšom prostredí. |  |  | TC |  |  | 1 | 2821 | 3385.2 |  |  | Nie je skladom. Na objednávku. | 60 Tepelné čerpadlá | 6010 Hlavné zariadenie TČ |  | 1 | [7 empty] | 4607
| W011013-520 | HERZ Commotherm 13 LW-A. Tepelné čerpadlo pre prevádzku so vzduchom (vzduch/voda), výkon 12,46 kW. Umiestnenie vo vonkajšom prostredí |  |  | TC |  |  | 1 | 2975 | 3570 |  |  | Nie je skladom. Na objednávku. | 60 Tepelné čerpadlá | 6010 Hlavné zariadenie TČ |  | 1 | [7 empty] | 4608
| W011017-520 | HERZ Commotherm 17 LW-A. Tepelné čerpadlo pre prevádzku so vzduchom (vzduch/voda), výkon 15.75 kW. Umiestnenie vo vonkajšom prostredí. |  |  | TC |  |  | 1 | 2435 | 2922 |  |  | Nie je skladom. Na objednávku. | 60 Tepelné čerpadlá | 6010 Hlavné zariadenie TČ |  | 1 | [7 empty] | 4609
| W011010-540 | HERZ Commotherm 10 LW-A ST. Tepelné čerpadlo pre prevádzku so vzduchom (vzduch/voda) s výmenníkom, výkon 9,94 kW. Umiestnenie vo vonkajšom prostredí. |  |  | TC |  |  | 1 | 3030 | 3636 |  |  | Nie je skladom. Na objednávku. | 60 Tepelné čerpadlá | 6010 Hlavné zariadenie TČ |  | 1 | [7 empty] | 4610
| W011013-540 | HERZ Commotherm 13 LW-A ST. Tepelné čerpadlo pre prevádzku so vzduchom (vzduch/voda) s výmenníkom, výkon12,46 kW. Umiestnenie vo vonkajšom prostredí |  |  | TC |  |  | 1 | 18423 | 22107.6 |  |  | Nie je skladom. Na objednávku. | 60 Tepelné čerpadlá | 6010 Hlavné zariadenie TČ |  | 1 | [7 empty] | 4611
| W011017-540 | HERZ Commotherm 17 LW-A ST. Tepelné čerpadlo pre prevádzku so vzduchom (vzduch/voda) s výmenníkom, výkon 15.75 kW. Umiestnenie vo vonkajšom prostredí. |  |  | TC |  |  | 1 | 19428 | 23313.6 |  |  | Nie je skladom. Na objednávku. | 60 Tepelné čerpadlá | 6010 Hlavné zariadenie TČ |  | 1 | [7 empty] | 4612
| W001300-120 | HERZ Sada rozdeľovača pre commotherm SW 5 a commotherm SW 7 (rozdeľovač 2 okruhy, potrubie pre zemný kolektor DA 32 - 400m, prietokomery 2ks, Glysofor 4ks á25l) |  |  | TC |  |  | 1 | 20985 | 25182 |  |  | Nie je skladom. Na objednávku. | 60 Tepelné čerpadlá | 6020 Ostatné diely |  | 1 | [7 empty] | 4613
| W001300-130 | HERZ Sada rozdeľovača pre commotherm SW 10 a commotherm SW 12 (rozdeľovač 3 okruhy, potrubie pre zemný kolektor DA 32 - 600m, prietokomey 3ks, Glysofor 6ks á25l) |  |  | TC |  |  | 1 | 21083 | 25299.6 |  |  | Nie je skladom. Na objednávku. | 60 Tepelné čerpadlá | 6020 Ostatné diely |  | 1 | [7 empty] | 4614
| W001300-140 | HERZ Sada rozdeľovača pre commotherm SW 15 (rozdeľovač 4 okruhy, potrubie pre zemný kolektor DA 32 - 800m, prietokomey 4ks, Glysofor 7ks á25l) |  |  | TC |  |  | 1 | 18423 | 22107.6 |  |  | Nie je skladom. Na objednávku. | 60 Tepelné čerpadlá | 6020 Ostatné diely |  | 1 | [7 empty] | 4615
| 4050080-140 | HERZ Prívodné potrubie k rozdeľovaču DA40, cena za meter |  |  | TC |  |  | 1 | 19428 | 23313.6 |  |  | Nie je skladom. Na objednávku. | 60 Tepelné čerpadlá | 6020 Ostatné diely |  | 1 | [7 empty] | 4616
| 4050080-150 | HERZ Prívodné potrubie k rozdeľovaču DA50, cena za meter |  |  | TC |  |  | 1 | 20985 | 25182 |  |  | Nie je skladom. Na objednávku. | 60 Tepelné čerpadlá | 6020 Ostatné diely |  | 1 | [7 empty] | 4617
| 4050080-502 | HERZ Zemný kolektor - kompletná šachta pre commotherm SW 5 a commotherm SW 7 (Plastová šachta, sada rozdeľovača 2 okruhy, rozdeľovač vrátane uzáverov, prietokomer, napúšťací / vypúšťací kohút, pochôdzny kryt) |  |  | TC |  |  | 1 | 21083 | 25299.6 |  |  | Nie je skladom. Na objednávku. | 60 Tepelné čerpadlá | 6020 Ostatné diely |  | 1 | [7 empty] | 4618
| 4050080-503 | HERZ Zemný kolektor - kompletná šachta pre commotherm SW 10 a commotherm SW 12 (Plastová šachta, sada rozdeľovača 3 okruhy, rozdeľovač vrátane uzáverov, prietokomer, napúšťací / vypúšťací kohút, pochôdzny kryt) |  |  | TC |  |  | 1 | 20579 | 24694.8 |  |  | Nie je skladom. Na objednávku. | 60 Tepelné čerpadlá | 6020 Ostatné diely |  | 1 | [7 empty] | 4619
| 4050080-504 | HERZ Zemný kolektor - kompletná šachta pre commotherm SW 15 (Plastová šachta, sada rozdeľovača 4 okruhy, rozdeľovač vrátane uzáverov, prietokomer, napúšťací / vypúšťací kohút, pochôdzny kryt) |  |  | TC |  |  | 1 | 21584 | 25900.8 |  |  | Nie je skladom. Na objednávku. | 60 Tepelné čerpadlá | 6020 Ostatné diely |  | 1 | [7 empty] | 4620
| 4050080-130 | HERZ Potrubie zemného kolektora DA32 PE100, cena za meter |  |  | TC |  |  | 1 | 23141 | 27769.2 |  |  | Nie je skladom. Na objednávku. | 60 Tepelné čerpadlá | 6020 Ostatné diely |  | 1 | [7 empty] | 4621
| 4050070-410 | HERZ Glysofor, nemrznúca zmes, kanister 25l |  |  | TC |  |  | 1 | 23239 | 27886.8 |  |  | Nie je skladom. Na objednávku. | 60 Tepelné čerpadlá | 6020 Ostatné diely |  | 1 | [7 empty] | 4622
| 4050080-264 | HERZ Tvarovky pre zváranie : nátrubok redukovaný DA63/40 (spojovací nátrubok od vývodov šachty k rúrke zemného kolektora), cena za ks |  |  | TC |  |  | 1 | 20579 | 24694.8 |  |  | Nie je skladom. Na objednávku. | 60 Tepelné čerpadlá | 6020 Ostatné diely |  | 1 | [7 empty] | 4623
| 4050080-265 | HERZ Tvarovky pre zváranie : nátrubok redukovaný DA63/50 (spojovací nátrubok od vývodov šachty k rúrke zemného kolektora), cena za ks |  |  | TC |  |  | 1 | 21584 | 25900.8 |  |  | Nie je skladom. Na objednávku. | 60 Tepelné čerpadlá | 6020 Ostatné diely |  | 1 | [7 empty] | 4624
| W001040-200 | HERZ Sada pre podzemnú vodu pre commotherm WW 5, 7, 10 |  |  | TC |  |  | 1 | 23141 | 27769.2 |  |  | Nie je skladom. Na objednávku. | 60 Tepelné čerpadlá | 6020 Ostatné diely |  | 1 | [7 empty] | 4625
| W001040-205 | HERZ Sada pre podzemnú vodu pre commotherm WW 12, 15 |  |  | TC |  |  | 1 | 23239 | 27886.8 |  |  | Nie je skladom. Na objednávku. | 60 Tepelné čerpadlá | 6020 Ostatné diely |  | 1 | [7 empty] | 4626
| 4050070-750 | HERZ Kontrola tlaku (pri commotherm WW pre signalizáciu nedostatku vody v studni) |  |  | TC |  |  | 1 | 3739 | 4486.8 |  |  | Nie je skladom. Na objednávku. | 60 Tepelné čerpadlá | 6020 Ostatné diely |  | 1 | [7 empty] | 4627
| W101020-100 | HERZ Modul pre pasívne chladenie. Pozostáva z doskového výmenníka tepla, 3 cest. ventilu s pohonom a skrinky pre montáž na stenu. |  |  | TC |  |  | 1 | 5986 | 7183.2 |  |  | Nie je skladom. Na objednávku. | 60 Tepelné čerpadlá | 6020 Ostatné diely |  | 1 | [7 empty] | 4628
| W050070-125 | HERZ sada čerpadla pre LWA ST pre sekundárnu stranu, čerpaldlo Wilo Stratos Para 25/1-12. guľový kohút DN 25 a guľový kohút so spätným ventilom |  |  | TC |  |  | 1 | 17794 | 21352.8 |  |  | Nie je skladom. Na objednávku. | 60 Tepelné čerpadlá | 6020 Ostatné diely |  | 1 | [7 empty] | 4629
| W000010-100 | Aktívne chladenie |  |  | TC |  |  | 1 | 18462 | 22154.4 |  |  | Nie je skladom. Na objednávku. | 60 Tepelné čerpadlá | 6020 Ostatné diely |  | 1 | [7 empty] | 4630
| X000100-806 | Špeciálne farebné prevedenie LW-A 6-17: farba z palety RAL - viacfarebné vyhotovenie |  |  | TC |  |  | 1 | 8109 | 9730.8 |  |  | Nie je skladom. Na objednávku. | 60 Tepelné čerpadlá | 6020 Ostatné diely |  | 1 | [7 empty] | 4631
| 4590100-050 | HERZ Pumpfix hybrid tower 1 NT VO |  |  | TC |  |  | 1 | 4893 | 5871.6 |  |  | Nie je skladom. Na objednávku. | 60 Tepelné čerpadlá | 6020 Ostatné diely |  | 1 | [7 empty] | 4632
| 4590100-060 | HERZ Pumpfix hybrid tower 2 NT VO |  |  | TC |  |  | 1 | 1707 | 2048.4 |  |  | Nie je skladom. Na objednávku. | 60 Tepelné čerpadlá | 6020 Ostatné diely |  | 1 | [7 empty] | 4633
| 4590100-070 | Solárny stanica Sunny do 25 m2 (vrátanec regulácie a čerpadla) |  |  | TC |  |  | 1 | 2616 | 3139.2 |  |  | Nie je skladom. Na objednávku. | 60 Tepelné čerpadlá | 6020 Ostatné diely |  | 1 | [7 empty] | 4634
| W005001-710 | Káblový zväzok pre prepojenie vonkajšej jednotky LWA s reguláciou. Cena za meter. |  |  | TC |  |  | 1 | 28.8 | 34.56 |  |  | Nie je skladom. Na objednávku. | 60 Tepelné čerpadlá | 6020 Ostatné diely |  | 1 | [7 empty] | 4635
| 5010424-066 | HERZ filter 1" pre LWA 6-13 kW |  |  | TC |  |  | 1 | 32.8 | 39.36 |  |  | Nie je skladom. Na objednávku. | 60 Tepelné čerpadlá | 6020 Ostatné diely |  | 1 | [7 empty] | 4636
| 5010424-068 | HERZ filter 5/4" pre LWA 17 kW |  |  | TC |  |  | 1 | 39.1 | 46.92 |  |  | Nie je skladom. Na objednávku. | 60 Tepelné čerpadlá | 6020 Ostatné diely |  | 1 | [7 empty] | 4637
| 4050070-780 | Prietokomer 1 1/2" |  |  | TC |  |  | 1 | 943 | 1131.6 |  |  | Nie je skladom. Na objednávku. | 60 Tepelné čerpadlá | 6020 Ostatné diely |  | 1 | [7 empty] | 4638
| SP4FW03-040 | HERZ modul pre hygienickú prípravu teplej vody WP Fresh hydro 40 |  |  | TC |  |  | 1 | 1997 | 2396.4 |  |  | Nie je skladom. Na objednávku. | 60 Tepelné čerpadlá | 6020 Ostatné diely |  | 1 | [7 empty] | 4639
| SP4FW03-046 | HERZ modul pre hygienickú prípravu teplej vody WP Fresh hydro 40 NIOX |  |  | TC |  |  | 1 | 3421 | 4105.2 |  |  | Nie je skladom. Na objednávku. | 60 Tepelné čerpadlá | 6020 Ostatné diely |  | 1 | [7 empty] | 4640
| SP4FW03-080 | HERZ modul pre hygienickú prípravu teplej vody WP Fresh hydro 80 |  |  | TC |  |  | 1 | 5858 | 7029.6 |  |  | Nie je skladom. Na objednávku. | 60 Tepelné čerpadlá | 6020 Ostatné diely |  | 1 | [7 empty] | 4641
| SP4FW03-120 | HERZ modul pre hygienickú prípravu teplej vody WP Fresh hydro 120 |  |  | TC |  |  | 1 | 8352 | 10022.4 |  |  | Nie je skladom. Na objednávku. | 60 Tepelné čerpadlá | 6020 Ostatné diely |  | 1 | [7 empty] | 4642
| SP4FW03-160 | HERZ modul pre hygienickú prípravu teplej vody WP Fresh hydro 160 |  |  | TC |  |  | 1 | 10850 | 13020 |  |  | Nie je skladom. Na objednávku. | 60 Tepelné čerpadlá | 6020 Ostatné diely |  | 1 | [7 empty] | 4643
| SP4FW02-130 | HERZ Kaskada WP Fesh hydro modul - prepojovacia súprava potrubia |  |  | TC |  |  | 1 | 1219 | 1462.8 |  |  | Nie je skladom. Na objednávku. | 60 Tepelné čerpadlá | 6020 Ostatné diely |  | 1 | [7 empty] | 4644
| SP4FW02-131 | HERZ Kaskada WP Fesh hydro modul - hygienická sada |  |  | TC |  |  | 1 | 125 | 150 |  |  | Nie je skladom. Na objednávku. | 60 Tepelné čerpadlá | 6020 Ostatné diely |  | 1 | [7 empty] | 4645
| SP4FW02-140 | HERZ sada pre cirkuláciu (6m) |  |  | TC |  |  | 1 | 641 | 769.2 |  |  | Nie je skladom. Na objednávku. | 60 Tepelné čerpadlá | 6020 Ostatné diely |  | 1 | [7 empty] | 4646
| SP4FW02-142 | HERZ cirkulačné čerpadlo pre kaskádu 6m |  |  | TC |  |  | 1 | 437 | 524.4 |  |  | Nie je skladom. Na objednávku. | 60 Tepelné čerpadlá | 6020 Ostatné diely |  | 1 | [7 empty] | 4647
| SP4FW02-141 | HERZ cirkulačné čerpadlo pre kaskádu 10m |  |  | TC |  |  | 1 | 2124 | 2548.8 |  |  | Nie je skladom. Na objednávku. | 60 Tepelné čerpadlá | 6020 Ostatné diely |  | 1 | [7 empty] | 4648
| W011012-920 | HERZ Commotherm LWi split 12 + Hydro Unit, 12 kW. Splitové tepelné čerpadlo invertorové pre prevádzku so vzduchom (vzduch/voda), výkon 12 kW. |  |  | TC |  |  | 1 | 12501 | 15001.2 |  |  | Nie je skladom. Na objednávku. | 60 Tepelné čerpadlá | 6010 Hlavné zariadenie TČ |  | 1 | [7 empty] | 4649
| W011016-920 | HERZ Commotherm LWi split 16 + Hydro Unit, 16 kW. Splitové tepelné čerpadlo invertorové pre prevádzku so vzduchom (vzduch/voda), výkon 16 kW. |  |  | TC |  |  | 1 | 13264 | 15916.8 |  |  | Nie je skladom. Na objednávku. | 60 Tepelné čerpadlá | 6010 Hlavné zariadenie TČ |  | 1 | [7 empty] | 4650
| W011012-921 | HERZ Commotherm LWi split 12 + WWU, 12 kW. Splitové tepelné čerpadlo invertorové pre prevádzku so vzduchom (vzduch/voda) so zásobníkovým ohrevom teplej vody, zásobník 350l, výkon 12 kW. |  |  | TC |  |  | 1 | 14203 | 17043.6 |  |  | Nie je skladom. Na objednávku. | 60 Tepelné čerpadlá | 6010 Hlavné zariadenie TČ |  | 1 | [7 empty] | 4651
| W011016-921 | HERZ Commotherm LWi split 16 + WWU, 16 kW. Splitové tepelné čerpadlo invertorové pre prevádzku so vzduchom (vzduch/voda) so zásobníkovým ohrevom teplej vody, zásobník 350l, výkon 16 kW. |  |  | TC |  |  | 1 | 15643 | 18771.6 |  |  | Nie je skladom. Na objednávku. | 60 Tepelné čerpadlá | 6010 Hlavné zariadenie TČ |  | 1 | [7 empty] | 4652
| W011009-620 | HERZ sada pre cirkuláciu pre WWU |  |  | TC |  |  | 1 | 361 | 433.2 |  |  | Nie je skladom. Na objednávku. | 60 Tepelné čerpadlá | 6020 Ostatné diely |  | 1 | [7 empty] | 4653
| W005001-851 | Izolované potrubie chladiva 6/16 mm pre prepojenie vonkajšej a vnútornej jednotky LWi split 9, dĺžka 5 m |  |  | TC |  |  | 1 | 109 | 130.8 |  |  | Nie je skladom. Na objednávku. | 60 Tepelné čerpadlá | 6020 Ostatné diely |  | 1 | [7 empty] | 4654
| W005001-852 | Izolované potrubie chladiva 6/16 mm pre prepojenie vonkajšej a vnútornej jednotky LWi split 9, dĺžka 12,5 m |  |  | TC |  |  | 1 | 275 | 330 |  |  | Nie je skladom. Na objednávku. | 60 Tepelné čerpadlá | 6020 Ostatné diely |  | 1 | [7 empty] | 4655
| W005001-853 | Izolované potrubie chladiva 6/16 mm pre prepojenie vonkajšej a vnútornej jednotky LWi split 9, dĺžka 25 m |  |  | TC |  |  | 1 | 547 | 656.4 |  |  | Nie je skladom. Na objednávku. | 60 Tepelné čerpadlá | 6020 Ostatné diely |  | 1 | [7 empty] | 4656
| W005001-856 | Izolované potrubie chladiva 9,5/16 mm pre prepojenie vonkajšej a vnútornej jednotky LWi split 12 a 16, dĺžka 5 m |  |  | TC |  |  | 1 | 122 | 146.4 |  |  | Nie je skladom. Na objednávku. | 60 Tepelné čerpadlá | 6020 Ostatné diely |  | 1 | [7 empty] | 4657
| W005001-857 | Izolované potrubie chladiva 9,5/16 mm pre prepojenie vonkajšej a vnútornej jednotky LWi split 12 a 16, dĺžka 12,5 m |  |  | TC |  |  | 1 | 305 | 366 |  |  | Nie je skladom. Na objednávku. | 60 Tepelné čerpadlá | 6020 Ostatné diely |  | 1 | [7 empty] | 4658
| W005001-858 | Izolované potrubie chladiva 9,5/16 mm pre prepojenie vonkajšej a vnútornej jednotky LWi split 12 a 16, dĺžka 25 m |  |  | TC |  |  | 1 | 609 | 730.8 |  |  | Nie je skladom. Na objednávku. | 60 Tepelné čerpadlá | 6020 Ostatné diely |  | 1 | [7 empty] | 4659
| W005001-390 | Elektrické vykurovací kabel pre ohrev odvodu kondenzátu, 150 W, dĺžka 3m |  |  | TC |  |  | 1 | 81.7 | 98.04 |  |  | Nie je skladom. Na objednávku. | 60 Tepelné čerpadlá | 6020 Ostatné diely |  | 1 | [7 empty] | 4660
| 5011009-805 | Stenová konzola pre vonkajšiu jednotku LWi-Split |  |  | TC |  |  | 1 | 178 | 213.6 |  |  | Nie je skladom. Na objednávku. | 60 Tepelné čerpadlá | 6020 Ostatné diely |  | 1 | [7 empty] | 4661
| 5011009-800 | Podlahová konzola pre vonkajšiu jednotku LWi-Split |  |  | TC |  |  | 1 | 303 | 363.6 |  |  | Nie je skladom. Na objednávku. | 60 Tepelné čerpadlá | 6020 Ostatné diely |  | 1 | [7 empty] | 4662
| 5011009-812 | Tmiaci podstavec (2 ks) vrátane skrutkovej súpravy (pre HERZ-Cap) |  |  | TC |  |  | 1 | 240 | 288 |  |  | Nie je skladom. Na objednávku. | 60 Tepelné čerpadlá | 6020 Ostatné diely |  | 1 | [7 empty] | 4663
| 5030090-301 | Hydraulický vyrovnávač, pre nástennú montáž, objem 30l |  |  | TC |  |  |  | 287 | 344.4 |  |  | Nie je skladom. Na objednávku. | 60 Tepelné čerpadlá | 6020 Ostatné diely |  | 1 | [7 empty] | 4664
| 4054072-120 | Trojcestný prepínací ventil DN 25 |  |  | TC |  |  | 1 | 368 | 441.6 |  |  | Nie je skladom. Na objednávku. | 60 Tepelné čerpadlá | 6020 Ostatné diely |  | 1 | [7 empty] | 4665
| W005001-940 | Trojcestný prepínací ventil DN 32 |  |  | TC |  |  | 1 | 379 | 454.8 |  |  | Nie je skladom. Na objednávku. | 60 Tepelné čerpadlá | 6020 Ostatné diely |  | 1 | [7 empty] | 4666
| W030090-053 | Hydrotower 310 2K pravé |  |  | TC |  |  | 1 | 4866 | 5839.2 |  |  | Nie je skladom. Na objednávku. | 60 Tepelné čerpadlá | 6020 Ostatné diely |  | 1 | [7 empty] | 4667
| W030090-830 | Nadstavec inštalačnej skrine 310 |  |  | TC |  |  | 1 | 601 | 721.2 |  |  | Nie je skladom. Na objednávku. | 60 Tepelné čerpadlá | 6020 Ostatné diely |  | 1 | [7 empty] | 4668
| W011006-724 | HERZ commotherm LWi-Split 6 R32 + Hydro Unit (1~). Splitové tepelné čerpadlo invertorové pre prevádzku so vzduchom (vzduch/voda), výkon 6kW. |  |  | TC |  |  | 1 | 8423 | 10107.6 |  |  | Nie je skladom. Na objednávku. | 60 Tepelné čerpadlá | 6010 Hlavné zariadenie TČ |  | 1 | [7 empty] | 4669
| W011009-725 | HERZ commotherm LWi-Split 9 R32 + Hydro Unit (1~). Splitové tepelné čerpadlo invertorové pre prevádzku so vzduchom (vzduch/voda), výkon 9kW. |  |  | TC |  |  | 1 | 8917 | 10700.4 |  |  | Nie je skladom. Na objednávku. | 60 Tepelné čerpadlá | 6010 Hlavné zariadenie TČ |  | 1 | [7 empty] | 4670
| W011006-721 | HERZ commothermLWi-Split 6 R32 + WWU 200 (1~). Splitové tepelné čerpadlo invertorové pre prevádzku so vzduchom (vzduch/voda), výkon 6kW. |  |  | TC |  |  | 1 | 11116 | 13339.2 |  |  | Nie je skladom. Na objednávku. | 60 Tepelné čerpadlá | 6010 Hlavné zariadenie TČ |  | 1 | [7 empty] | 4671
| W011006-722 | HERZ commothermLWi-Split 6 R32 + WWU 260 (1~). Splitové tepelné čerpadlo invertorové pre prevádzku so vzduchom (vzduch/voda), výkon 6kW. |  |  | TC |  |  | 1 | 11405 | 13686 |  |  | Nie je skladom. Na objednávku. | 60 Tepelné čerpadlá | 6010 Hlavné zariadenie TČ |  | 1 | [7 empty] | 4672
| W011009-721 | HERZ commothermLWi-Split 9 R32 + WWU 200 (1~). Splitové tepelné čerpadlo invertorové pre prevádzku so vzduchom (vzduch/voda), výkon 9kW. |  |  | TC |  |  | 1 | 11923 | 14307.6 |  |  | Nie je skladom. Na objednávku. | 60 Tepelné čerpadlá | 6010 Hlavné zariadenie TČ |  | 1 | [7 empty] | 4673
| W011009-722 | HERZ commothermLWi-Split 9 R32 + WWU 260 (1~). Splitové tepelné čerpadlo invertorové pre prevádzku so vzduchom (vzduch/voda), výkon 9kW. |  |  | TC |  |  | 1 | 12210 | 14652 |  |  | Nie je skladom. Na objednávku. | 60 Tepelné čerpadlá | 6010 Hlavné zariadenie TČ |  | 1 | [7 empty] | 4674
| W011009-723 | HERZ commothermLWi-Split 9 R32 + WWU 260 (3~). Splitové tepelné čerpadlo invertorové pre prevádzku so vzduchom (vzduch/voda), výkon 9kW. |  |  | TC |  |  | 1 | 12340 | 14808 |  |  | Nie je skladom. Na objednávku. | 60 Tepelné čerpadlá | 6010 Hlavné zariadenie TČ |  | 1 | [7 empty] | 4675
| W030090-050 | Hydraulcké pripojenie WWU - Hydrotower 310 - 580 |  |  | TC |  |  | 1 | 319 | 382.8 |  |  | Nie je skladom. Na objednávku. | 60 Tepelné čerpadlá | 6020 Ostatné diely |  | 1 | [7 empty] | 4676
| 5030091-001 | MWR-WW10N štandardné diaľkové ovládanie používané ako priestorový ovládač |  |  | TC |  |  | 1 | 216 | 259.2 |  |  | Nie je skladom. Na objednávku. | 60 Tepelné čerpadlá | 6020 Ostatné diely |  | 1 | [7 empty] | 4677
| 5030091-002 | MIM - H04EN WIFI Kit 2.0 |  |  | TC |  |  | 1 | 270 | 324 |  |  | Nie je skladom. Na objednávku. | 60 Tepelné čerpadlá | 6020 Ostatné diely |  | 1 | [7 empty] | 4678
| W011009-737 | HERZ commotherm LWi-Mono 9 R32 + Control Kit (3~). Tepelné čerpadlo invertorové pre prevádzku so vzduchom (vzduch/voda) |  |  | TC |  |  | 1 | 8056 | 9667.2 |  |  | Nie je skladom. Na objednávku. | 60 Tepelné čerpadlá | 6010 Hlavné zariadenie TČ |  | 1 | [7 empty] | 4679
| W011012-737 | HERZ commotherm LWi-Mono 12 R32 + Control Kit (3~). Tepelné čerpadlo invertorové pre prevádzku so vzduchom (vzduch/voda) |  |  | TC |  |  | 1 | 9608 | 11529.6 |  |  | Nie je skladom. Na objednávku. | 60 Tepelné čerpadlá | 6010 Hlavné zariadenie TČ |  | 1 | [7 empty] | 4680
| W011016-737 | HERZ commotherm LWi-Mono 16 R32 + Control Kit (3~). Tepelné čerpadlo invertorové pre prevádzku so vzduchom (vzduch/voda) |  |  | TC |  |  | 1 | 10385 | 12462 |  |  | Nie je skladom. Na objednávku. | 60 Tepelné čerpadlá | 6010 Hlavné zariadenie TČ |  | 1 | [7 empty] | 4681
| W011009-733 | HERZ commotherm LWi-Mono 9 R32 +WWU 260 (3~). Tepelné čerpadlo invertorové pre prevádzku so vzduchom (vzduch/voda) |  |  | TC |  |  | 1 | 14183 | 17019.6 |  |  | Nie je skladom. Na objednávku. | 60 Tepelné čerpadlá | 6010 Hlavné zariadenie TČ |  | 1 | [7 empty] | 4682
| W011012-733 | HERZ commotherm LWi-Mono 12 R32 +WWU 260 (3~). Tepelné čerpadlo invertorové pre prevádzku so vzduchom (vzduch/voda) |  |  | TC |  |  | 1 | 15735 | 18882 |  |  | Nie je skladom. Na objednávku. | 60 Tepelné čerpadlá | 6010 Hlavné zariadenie TČ |  | 1 | [7 empty] | 4683
| W011016-733 | HERZ commotherm LWi-Mono16 R32 +WWU 260 (3~). Tepelné čerpadlo invertorové pre prevádzku so vzduchom (vzduch/voda) |  |  | TC |  |  | 1 | 16513 | 19815.6 |  |  | Nie je skladom. Na objednávku. | 60 Tepelné čerpadlá | 6010 Hlavné zariadenie TČ |  | 1 | [7 empty] | 4684
| W010060-150 | Kryt pre útlm hluku pre LW 6 a 8 kW |  |  | TC |  |  | 1 | 1155 | 1386 |  |  | Nie je skladom. Na objednávku. | 60 Tepelné čerpadlá | 6020 Ostatné diely |  | 1 | [7 empty] | 4685
| W010100-150 | Kryt pre útlm hluku pre LW 10,13 a 17 kW |  |  | TC |  |  | 1 | 1391 | 1669.2 |  |  | Nie je skladom. Na objednávku. | 60 Tepelné čerpadlá | 6020 Ostatné diely |  | 1 | [7 empty] | 4686
| 4050080-520 | HERZ Zemný kolektor - kompletná šachta pre commotherm SW 23 a commotherm SW 30 (Plastová šachta, sada rozdeľovača 6 okruhov, rozdeľovač vrátane uzáverov, prietokomer, napúšťací / vypúšťací kohút, pochôdzny kryt) |  |  | TC |  |  | 1 | 6065 | 7278 |  |  | Nie je skladom. Na objednávku. | 60 Tepelné čerpadlá | 6020 Ostatné diely |  | 1 | [7 empty] | 4687
| 4050080-175 | HERZ Prívodné potrubie k rozdeľovaču DA75, cena za meter |  |  | TC |  |  | 1 | 24.2 | 29.04 |  |  | Nie je skladom. Na objednávku. | 60 Tepelné čerpadlá | 6020 Ostatné diely |  | 1 | [7 empty] | 4688
| 4050080-269 | Tvarovky pre zváranie: spojovací nátrubok DA 75, cena za ks |  |  | TC |  |  | 1 | 42.9 | 51.48 |  |  | Nie je skladom. Na objednávku. | 60 Tepelné čerpadlá | 6020 Ostatné diely |  | 1 | [7 empty] | 4689
| 4050080-270 | Skrutkový spoj DA 75, 2 1/2" |  |  | TC |  |  | 1 | 137 | 164.4 |  |  | Nie je skladom. Na objednávku. | 60 Tepelné čerpadlá | 6020 Ostatné diely |  | 1 | [7 empty] | 4690
| W001300-150 | HERZ Sada rozdeľovača pre commotherm SW 23 (rozdeľovač 6 okruhov potrubie pre zemný kolektor DA 32 - 1200m, prietokomey 6ks, Glysofor 11ks á25l) |  |  | TC |  |  | 1 | 9954 | 11944.8 |  |  | Nie je skladom. Na objednávku. | 60 Tepelné čerpadlá | 6020 Ostatné diely |  | 1 | [7 empty] | 4691
| W001300-160 | HERZ Sada rozdeľovača pre commotherm SW 30 (rozdeľovač 6 okruhov potrubie pre zemný kolektor DA 32 - 1600m, prietokomey 6ks, Glysofor 16ks á25l) |  |  | TC |  |  | 1 | 12338 | 14805.6 |  |  | Nie je skladom. Na objednávku. | 60 Tepelné čerpadlá | 6020 Ostatné diely |  | 1 | [7 empty] | 4692
| W011301-100 | HERZ Tepelné čerpadlo pre ohrev teplej pitnej vody BWP 300. Tepelné čerpadlo pre prevádzku so vzduchom |  |  | TC |  |  | 1 | 3644 | 4372.8 |  |  | Nie je skladom. Na objednávku. | 60 Tepelné čerpadlá | 6010 Hlavné zariadenie TČ |  | 1 | [7 empty] | 4693
| W011006-650 | Kompaktný merač tepla do 2,5m3/h, 1" |  |  | TC |  |  | 1 | 648 | 777.6 |  |  | Nie je skladom. Na objednávku. | 60 Tepelné čerpadlá | 6020 Ostatné diely |  | 1 | [7 empty] | 4694
| 5011009-576 | 3-ojfázový elektromer s LCD displejom |  |  | TC |  |  | 1 | 250 | 300 |  |  | Nie je skladom. Na objednávku. | 60 Tepelné čerpadlá | 6020 Ostatné diely |  | 1 | [7 empty] | 4695
| 5011009-820 | Odvzdušňovač a odlučovač nečistôt s magnetom 1" |  |  | TC |  |  | 1 | 287 | 344.4 |  |  | Nie je skladom. Na objednávku. | 60 Tepelné čerpadlá | 6020 Ostatné diely |  | 1 | [7 empty] | 4696
| W011009-701 | Hydraulická jednotka pre LWi-Mono R32 od 9 kW |  |  | TC |  |  | 1 | 2921 | 3505.2 |  |  | Nie je skladom. Na objednávku. | 60 Tepelné čerpadlá | 6020 Ostatné diely |  | 1 | [7 empty] | 4697
| W011006-701 | Hydraulická jednotka pre LWi-Mono 6 R32 |  |  | TC |  |  | 1 | 2785 | 3342 |  |  | Nie je skladom. Na objednávku. | 60 Tepelné čerpadlá | 6020 Ostatné diely |  | 1 | [7 empty] | 4698
| W011012-701 | Hydraulická jednotka pre LWi-Mono 12-16 R32 |  |  | TC |  |  | 1 | 2985 | 3582 |  |  | Nie je skladom. Na objednávku. | 60 Tepelné čerpadlá | 6020 Ostatné diely |  | 1 | [7 empty] | 4699
| W030090-850 | Základný rám pre vnútornú jednotku LWi 310 |  |  | TC |  |  | 1 | 262 | 314.4 |  |  | Nie je skladom. Na objednávku. | 60 Tepelné čerpadlá | 6020 Ostatné diely |  | 1 | [7 empty] | 4700
| W030091-053 | Hydrotower 310 2K ľavé |  |  | TC |  |  | 1 | 4866 | 5839.2 |  |  | Nie je skladom. Na objednávku. | 60 Tepelné čerpadlá | 6020 Ostatné diely |  | 1 | [7 empty] | 4701
| 5011009-701 | Priestorový termostat Touch R32 Mono |  |  | TC |  |  | 1 | 104 | 124.8 |  |  | Nie je skladom. Na objednávku. | 60 Tepelné čerpadlá | 6020 Ostatné diely |  | 1 | [7 empty] | 4702
| W050070-124 | Sada čerpadla kondenzátora |  |  | TC |  |  | 1 | 451 | 541.2 |  |  | Nie je skladom. Na objednávku. | 60 Tepelné čerpadlá | 6020 Ostatné diely |  | 1 | [7 empty] | 4703
| P054100-005 | HERZ pelletstar-H 10 základný balík |  |  | KOT |  |  | 1 | 0 | 0 |  |  | Nie je skladom. Na objednávku. | 50 KOTLY HERZ | 5010 KOTLY HERZ hlavné zariadenie |  | 1 | [7 empty] | 4704
| P054140-005 | HERZ pelletstar-H 14 základný balík |  |  | KOT |  |  | 1 | 0 | 0 |  |  | Nie je skladom. Na objednávku. | 50 KOTLY HERZ | 5010 KOTLY HERZ hlavné zariadenie |  | 1 | [7 empty] | 4705
| P054180-005 | HERZ pelletstar-H 18 základný balík |  |  | KOT |  |  | 1 | 0 | 0 |  |  | Nie je skladom. Na objednávku. | 50 KOTLY HERZ | 5010 KOTLY HERZ hlavné zariadenie |  | 1 | [7 empty] | 4706
| P054200-005 | HERZ pelletstar-H 20 základný balík |  |  | KOT |  |  | 1 | 0 | 0 |  |  | Nie je skladom. Na objednávku. | 50 KOTLY HERZ | 5010 KOTLY HERZ hlavné zariadenie |  | 1 | [7 empty] | 4707
| P054300-005 | HERZ pelletstar-H 30 základný balík |  |  | KOT |  |  | 1 | 0 | 0 |  |  | Nie je skladom. Na objednávku. | 50 KOTLY HERZ | 5010 KOTLY HERZ hlavné zariadenie |  | 1 | [7 empty] | 4708
| P054100-007 | HERZ pelletstar-HE 10 základný balík s integrovaným E-filtrom |  |  | KOT |  |  | 1 | 0 | 0 |  |  | Nie je skladom. Na objednávku. | 50 KOTLY HERZ | 5010 KOTLY HERZ hlavné zariadenie |  | 1 | [7 empty] | 4709
| P054140-007 | HERZ pelletstar-HE 14 základný balík s integrovaným E-filtrom |  |  | KOT |  |  | 1 | 0 | 0 |  |  | Nie je skladom. Na objednávku. | 50 KOTLY HERZ | 5010 KOTLY HERZ hlavné zariadenie |  | 1 | [7 empty] | 4710
| P054180-007 | HERZ pelletstar-HE18 základný balík s integrovaným E-filtrom |  |  | KOT |  |  | 1 | 0 | 0 |  |  | Nie je skladom. Na objednávku. | 50 KOTLY HERZ | 5010 KOTLY HERZ hlavné zariadenie |  | 1 | [7 empty] | 4711
| P054200-007 | HERZ pelletstar-HE 20 základný balík s integrovaným E-filtrom |  |  | KOT |  |  | 1 | 0 | 0 |  |  | Nie je skladom. Na objednávku. | 50 KOTLY HERZ | 5010 KOTLY HERZ hlavné zariadenie |  | 1 | [7 empty] | 4712
| P054300-007 | HERZ pelletstar-HE30 základný balík s integrovaným E-filtrom |  |  | KOT |  |  | 1 | 0 | 0 |  |  | Nie je skladom. Na objednávku. | 50 KOTLY HERZ | 5010 KOTLY HERZ hlavné zariadenie |  | 1 | [7 empty] | 4713
| P054180-015 | Kompletizačný balík pre dopravu peliet závitovým dopravníkom pre pelletstar-H/HE 10-18 |  |  | KOT |  |  | 1 | 0 | 0 |  |  | Nie je skladom. Na objednávku. | 50 KOTLY HERZ | 5020 KOTLY HERZ Príslušenstvo |  | 1 | [7 empty] | 4714
| P054300-015 | Kompletizačný balík pre dopravu peliet závitovým dopravníkom pre pelletstar-H/HE 20-30 |  |  | KOT |  |  | 1 | 0 | 0 |  |  | Nie je skladom. Na objednávku. | 50 KOTLY HERZ | 5020 KOTLY HERZ Príslušenstvo |  | 1 | [7 empty] | 4715
| P054180-025 | Kompletizačný balík pre dopravu peliet saním pre pelletstar-H/HE 10-18 |  |  | KOT |  |  | 1 | 0 | 0 |  |  | Nie je skladom. Na objednávku. | 50 KOTLY HERZ | 5020 KOTLY HERZ Príslušenstvo |  | 1 | [7 empty] | 4716
| P054300-025 | Kompletizačný balík pre dopravu peliet saním pre pelletstar-H/HE 20-30 |  |  | KOT |  |  | 1 | 0 | 0 |  |  | Nie je skladom. Na objednávku. | 50 KOTLY HERZ | 5020 KOTLY HERZ Príslušenstvo |  | 1 | [7 empty] | 4717
| P054180-035 | Kompletizačný balík pre ručné plnenie pre pelletstar-H/HE 10-18 |  |  | KOT |  |  | 1 | 0 | 0 |  |  | Nie je skladom. Na objednávku. | 50 KOTLY HERZ | 5020 KOTLY HERZ Príslušenstvo |  | 1 | [7 empty] | 4718
| P054300-035 | Kompletizačný balík pre ručné plnenie pre pelletstar-H/HE 20-30 |  |  | KOT |  |  | 1 | 0 | 0 |  |  | Nie je skladom. Na objednávku. | 50 KOTLY HERZ | 5020 KOTLY HERZ Príslušenstvo |  | 1 | [7 empty] | 4719
| P054700-006 | HERZ pelletstar-H 70 základný balík ľavý |  |  | KOT |  |  | 1 | 0 | 0 |  |  | Nie je skladom. Na objednávku. | 50 KOTLY HERZ | 5010 KOTLY HERZ hlavné zariadenie |  | 1 | [7 empty] | 4720
| P054800-006 | HERZ pelletstar-H 80 základný balík ľavý |  |  | KOT |  |  | 1 | 0 | 0 |  |  | Nie je skladom. Na objednávku. | 50 KOTLY HERZ | 5010 KOTLY HERZ hlavné zariadenie |  | 1 | [7 empty] | 4721
| P051100-006 | HERZ pelletstar-H 100 základný balík ľavý |  |  | KOT |  |  | 1 | 0 | 0 |  |  | Nie je skladom. Na objednávku. | 50 KOTLY HERZ | 5010 KOTLY HERZ hlavné zariadenie |  | 1 | [7 empty] | 4722
| P051150-006 | HERZ pelletstar-H 105 základný balík ľavý |  |  | KOT |  |  | 1 | 0 | 0 |  |  | Nie je skladom. Na objednávku. | 50 KOTLY HERZ | 5010 KOTLY HERZ hlavné zariadenie |  | 1 | [7 empty] | 4723
| P054700-005 | HERZ pelletstar-H 70 základný balík pravý |  |  | KOT |  |  | 1 | 0 | 0 |  |  | Nie je skladom. Na objednávku. | 50 KOTLY HERZ | 5010 KOTLY HERZ hlavné zariadenie |  | 1 | [7 empty] | 4724
| P054800-005 | HERZ pelletstar-H 80 základný balík pravý |  |  | KOT |  |  | 1 | 0 | 0 |  |  | Nie je skladom. Na objednávku. | 50 KOTLY HERZ | 5010 KOTLY HERZ hlavné zariadenie |  | 1 | [7 empty] | 4725
| P051100-005 | HERZ pelletstar-H 100 základný balík pravý |  |  | KOT |  |  | 1 | 0 | 0 |  |  | Nie je skladom. Na objednávku. | 50 KOTLY HERZ | 5010 KOTLY HERZ hlavné zariadenie |  | 1 | [7 empty] | 4726
| P051150-005 | HERZ pelletstar-H 105 základný balík pravý |  |  | KOT |  |  | 1 | 0 | 0 |  |  | Nie je skladom. Na objednávku. | 50 KOTLY HERZ | 5010 KOTLY HERZ hlavné zariadenie |  | 1 | [7 empty] | 4727
| P054700-008 | HERZ pelletstar-H 70 s integrovaným E-filtrom základný balík ľavý |  |  | KOT |  |  | 1 | 0 | 0 |  |  | Nie je skladom. Na objednávku. | 50 KOTLY HERZ | 5010 KOTLY HERZ hlavné zariadenie |  | 1 | [7 empty] | 4728
| P054800-008 | HERZ pelletstar-H 80 s integrovaným E-filtrom základný balík ľavý |  |  | KOT |  |  | 1 | 0 | 0 |  |  | Nie je skladom. Na objednávku. | 50 KOTLY HERZ | 5010 KOTLY HERZ hlavné zariadenie |  | 1 | [7 empty] | 4729
| P051100-008 | HERZ pelletstar-H 100 s integrovaným E-filtrom základný balík ľavý |  |  | KOT |  |  | 1 | 0 | 0 |  |  | Nie je skladom. Na objednávku. | 50 KOTLY HERZ | 5010 KOTLY HERZ hlavné zariadenie |  | 1 | [7 empty] | 4730
| P051150-008 | HERZ pelletstar-H 105 s integrovaným E-filtrom základný balík ľavý |  |  | KOT |  |  | 1 | 0 | 0 |  |  | Nie je skladom. Na objednávku. | 50 KOTLY HERZ | 5010 KOTLY HERZ hlavné zariadenie |  | 1 | [7 empty] | 4731
| P054700-007 | HERZ pelletstar-H 70 s integrovaným E-filtrom základný balík pravý |  |  | KOT |  |  | 1 | 0 | 0 |  |  | Nie je skladom. Na objednávku. | 50 KOTLY HERZ | 5010 KOTLY HERZ hlavné zariadenie |  | 1 | [7 empty] | 4732
| P054800-007 | HERZ pelletstar-H 80 s integrovaným E-filtrom základný balík pravý |  |  | KOT |  |  | 1 | 0 | 0 |  |  | Nie je skladom. Na objednávku. | 50 KOTLY HERZ | 5010 KOTLY HERZ hlavné zariadenie |  | 1 | [7 empty] | 4733
| P051100-007 | HERZ pelletstar-H 100 s integrovaným E-filtrom základný balík pravý |  |  | KOT |  |  | 1 | 0 | 0 |  |  | Nie je skladom. Na objednávku. | 50 KOTLY HERZ | 5010 KOTLY HERZ hlavné zariadenie |  | 1 | [7 empty] | 4734
| P051150-007 | HERZ pelletstar-H 105 s integrovaným E-filtrom základný balík pravý |  |  | KOT |  |  | 1 | 0 | 0 |  |  | Nie je skladom. Na objednávku. | 50 KOTLY HERZ | 5010 KOTLY HERZ hlavné zariadenie |  | 1 | [7 empty] | 4735
| P051150-015 | Kompletizačný balík pre dopravu peliet závitovým dopravníkom pre pelletstar-H/HE 70-105 |  |  | KOT |  |  | 1 | 0 | 0 |  |  | Nie je skladom. Na objednávku. | 50 KOTLY HERZ | 5020 KOTLY HERZ Príslušenstvo |  | 1 | [7 empty] | 4736
| P051150-025 | Kompletizačný balík pre dopravu peliet saním pre pelletstar-H/HE 70-105 |  |  | KOT |  |  | 1 | 0 | 0 |  |  | Nie je skladom. Na objednávku. | 50 KOTLY HERZ | 5020 KOTLY HERZ Príslušenstvo |  | 1 | [7 empty] | 4737
| P065450-006 | HERZ pelletstar 45 CONDENSATION s boxom na popol komfort |  |  | KOT |  |  | 1 | 0 | 0 |  |  | Nie je skladom. Na objednávku. | 50 KOTLY HERZ | 5010 KOTLY HERZ hlavné zariadenie |  | 1 | [7 empty] | 4738
| P056600-006 | HERZ pelletstar 60 CONDENSATION s boxom na popol komfort |  |  | KOT |  |  | 1 | 0 | 0 |  |  | Nie je skladom. Na objednávku. | 50 KOTLY HERZ | 5010 KOTLY HERZ hlavné zariadenie |  | 1 | [7 empty] | 4739
| P051010-025 | Kompletizačný balík pre sanie pre pelletstar CONDENSATION 80-101 s integrovaným zásobníkom pre sanie |  |  | KOT |  |  | 1 | 0 | 0 |  |  | Nie je skladom. Na objednávku. | 50 KOTLY HERZ | 5020 KOTLY HERZ Príslušenstvo |  | 1 | [7 empty] | 4740
| P055107-350 | Základný balík - doprava popola, priama 230V s pevným závitovým dopravníkom pre pelletstar CONDENSATION 80-101 |  |  | KOT |  |  | 1 | 0 | 0 |  |  | Nie je skladom. Na objednávku. | 50 KOTLY HERZ | 5020 KOTLY HERZ Príslušenstvo |  | 1 | [7 empty] | 4741
HERZ, spol. s r.o. si vyhradzuje právo zmien bez predchádzajúceho upozornenia. Akékoľvek zmeny v cenách, technických údajoch a špecifikáciách sú vyhradené a možné bez predchádzajúceho upozornenia.
Všetky tu uvedené informácie majú informatívny charakter a HERZ, spol. s r.o. nenesie žiadnu zodpovednosť za ich úplnosť či presnosť.